## Hoja 2
Tipo | Uso | No. de parte | Voltaje (V) | Corriente (Ah) | Capacidad de la Batería (Wh)
Lipo | Drones, avión controlado RF | 9210000169-0 | 2025-07-03 | 0.5 | 1962-10-01 12:00
| Dispositivos RF | DBT702030 | 2025-07-03 | 0.3 | 1937-08-25 07:12
| Drones | YT5058 | 2025-07-03 | 0.5 | 1962-10-01 12:00
| Dispositivos RF | GA-B-50C-5000-2S1P-HARD10 | 2025-04-07 | 5 | 228770
| Drones, avión RF | DBT 703048D | 2025-01-11 | 0.85 | 2006-04-10 19:12
| Drones, avión RF | GA-B-25C-1550-3S1P-DEANS | 2025-01-11 | 1.5 | 2087-07-19
|  | RB-10P008 | 2025-04-11 | 2.2 | 2175-08-12 14:24
| Drones | YT5062 | 2025-01-11 | 1.3 | 2062-07-16 09:36
|  | YT5067 | 2025-01-11 | 1.4 | 2075-01-16 04:48
|  | YT5068 | 2025-01-11 | 2.1 | 2162-07-26 19:12
|  | DBT 684212J | 2025-08-14 | 3 | 2276-11-12
|  | KD 763462 | 2025-08-14 | 1.3 | 2063-04-21 21:36
0
0
0
0
Formulas:
Capacidad de la Batería (Wh) = [Corriente (Ah)]*[Voltaje (V)]

## Hoja 3
Tipo | Uso | No. de parte | Voltaje (V) | Corriente (Ah) | Capacidad Batería (Wh)
Ácido Plomo | UPS, Seguridad, Energía Solar y Eólica, Telecom, Vehículos Eléctricos Ligeros, Alumbrado | PM 4-4 | 4 | 4 | 16
Ácido Plomo | UPS, Telecom, Sistemas de Seguridad y Emergencia, Equipos Médicos, Energía Solar y eólica, Sistemas marinos, iluminación | PS440 | 4 | 2025-04-04 | 2025-06-17
Ácido Plomo | UPS, Telecom, Sistemas de Seguridad y Emergencia, Equipos Médicos, Energía Solar y eólica, Sistemas marinos, iluminación | PS445 | 4 | 2025-05-04 | 18
Ácido Plomo | UPS, Vehículos Eléctricos, Iluminación de Emergencia | MS 1.3-6 | 6 | 2025-03-01 | 2025-08-07
Ácido Plomo | UPS, Vehículos Eléctricos, Iluminación de Emergencia | MS 9-12 | 12 | 9 | 108
Ácido Plomo | UPS, Equipos Industriales, Energías Renovables, Vehículos Eléctricos | PM 1.3-6 | 6 | 2025-03-01 | 2025-08-07
Ácido Plomo | UPS, Equipos Industriales, Energías Renovables, Vehículos Eléctricos | PM 1.5-6 | 6 | 2025-05-01 | 9
Ácido Plomo | Alarmas y seguridad, Telecom, Juguetes y Aparatos Eléctricos, Iluminación de emergencia, UPS, Equipo Médico | PS610 | 6 | 1 | 6
Ácido Plomo | Alarmas y seguridad, Telecom, Juguetes y Aparatos Eléctricos, Iluminación de emergencia, UPS, Equipo Médico | PS612 | 6 | 2025-04-01 | 2025-04-08
Ácido Plomo | UPS, Equipos médicos y de emergencia, Sistemas de seguridad y alarma, Juguetes | PM 2.8-6 | 6 | 2025-08-02 | 2025-08-16
Ácido Plomo | UPS, Equipos portátiles, Energías renovables, Iluminación de emergencia, Equipo Médico, Protección contra Incendios | PS621 | 6 | 2 | 12
Ácido Plomo | UPS, Equipos portátiles, Energías renovables, Iluminación de emergencia, Equipo Médico, Protección contra Incendios | PS628 | 6 | 2025-09-02 | 2025-04-17
Ácido Plomo | UPS, Energías Renovables, Telecom, Sistemas de seguridad, Iluminación de emergencia | PM 3.2-6 | 6 | 2025-02-03 | 2025-02-19
Ácido Plomo | UPS, Seguridad, Equipo Médico y Movilidad, Telecom, Sistemas de emergencia, Iluminación de emergencia, Protección contra incendios | PS630 | 6 | 2025-05-03 | 21
Ácido Plomo | UPS, Seguridad, Equipo Médico y Movilidad, Telecom, Sistemas de emergencia, Iluminación de emergencia, Protección contra incendios | PS632 | 6 | 2025-02-03 | 2025-02-19
Ácido Plomo | Juguetes, Vehículos Eléctricos, UPS, No breaks, linternas de emergencia, Equipos médicos e industriales | NP 4-6 | 6 | 4 | 24
Ácido Plomo | UPS, Motores de combustión, Vehículos eléctricos ligeros, Energía solar y eólica, Telecom, Sistemas Médicos, Sistemas de seguridad | PM 4-6 | 6 | 4 | 24
Ácido Plomo | iluminación de emergencia, Equipo Médico, Protección contra Incendios | PS640 | 6 | 2025-05-04 | 27
Ácido Plomo | UPS, Motores de combustión, Vehículos eléctricos ligeros, Energía solar y eólica, Telecom, Sistemas Médicos, Sistemas de seguridad | PM 5-6 | 6 | 5 | 30
Ácido Plomo | iluminación de emergencia, Equipo Médico, Protección contra Incendios | PS 650LS | 6 | 5 | 30
Ácido Plomo | UPS, Seguridad y alarma, Telecom, Equipos Portátiles y de emergencia | PSH-655FR | 6 | 2025-05-05 | 33
Ácido Plomo | UPS, Equipos de seguridad y alarma, Juguetes y electrónica portatil, Equipos de sonido portátiles | NP7-6 | 6 | 7 | 42
Ácido Plomo | Baterías de arranque (SLI), Sistemas de respaldo y UPS, energías renovables, automotores eléctricos, sistemas de energía solar y eólica, montacargas, carretillas eléctricas, barredoras | PM7-6 | 6 | 7 | 42
Ácido Plomo | Aplicaciones cíclicas de luz, flotadores de uso general, sistemas dde seguridad y contra incendios, iluminación de emergencia, UPS, juguetes, dispositivos médicos | PS670 | 6 | 7 | 42
Ácido Plomo | Baterías de arranque (SLI), Sistemas de respaldo y UPS, energías renovables, automotores eléctricos, sistemas de energía solar y eólica, montacargas, carretillas eléctricas, barredoras | PM 8-6 | 6 | 8 | 48
Ácido Plomo | Aplicaciones cíclicas de luz, flotadores de uso general, sistemas dde seguridad y contra incendios, iluminación de emergencia, UPS, juguetes, dispositivos médicos | PS 682 | 6 | 2025-05-08 | 51
Ácido Plomo | UPS, alarmas, videovigilancia, iluminación de emergencia, equipos de audio portátiles, cámaras de video, juguetes, sistemas solares, vehículos industriales | PM 10-6 | 6 | 10 | 60
Ácido Plomo | UPS, alarmas, videovigilancia, iluminación de emergencia, equipos de audio portátiles, cámaras de video, juguetes, sistemas solares, vehículos industriales | NP 12-6 | 6 | 12 | 72
Ácido Plomo | UPS, alarmas, videovigilancia, iluminación de emergencia, equipos de audio portátiles, cámaras de video, juguetes, sistemas solares, vehículos industriales | PM 12-6 | 6 | 12 | 72
Ácido Plomo | sistemas de acceso, videovigilancia, dtección de incendios, Telecom, Equipos Médicos, sistemas de iluminación de emergencia, sistemas de energías renovables | PS 6100 | 6 | 12 | 72
Ácido Plomo | Propósito general, iluminación de emergencia, equipo médico, protección contra incendios | PS 6100f2 | 6 | 12 | 72
Ácido Plomo | Propósito general, iluminación de emergencia, equipo médico, protección contra incendios | PS 6120FP | 6 | 12 | 72
Ácido Plomo | Propósito general, iluminación de emergencia, equipo médico, protección contra incendios | PS 6360F2 | 6 | 36 | 216
Ácido Plomo | Uso general, reserva, Ondulador (Inversor), aplicaciones médicas, alumbrado de emergencia | PS832 | 8 | 2025-02-03 | 2025-06-25
Ácido Plomo | Arranque de motores, Sistemas UPS, paneles solares y aerogeneradores, iluminaión liviana | PS128 | 12 | 0.8 | 2025-06-09
Ácido Plomo | Seguridad y alarmas, iluminación de emergencia, UPS, Equipo Médico, Telecomunicaciones, Tracción ligera | NP 1.2-12 | 12 | 2025-02-01 | 2025-04-14
Ácido Plomo | Propósito general, Equipo Médico, iluminación de emergencia, sistemas de seguridad | PM 1.3-12 | 12 | 2025-03-01 | 2025-06-15
Ácido Plomo | Sistemas de seguridad y alarma, iluminación de emergencia, equipo médico, UPS, uso general juguetes eléctricos | PS1212 | 12 | 2025-04-01 | 2025-08-16
Ácido Plomo | Seguridad y alarmas, iluminación de emergencia, UPS, Equipo Médico, Telecomunicaciones, Tracción ligera | NP2-12 | 12 | 2 | 24
Ácido Plomo | Seguridad y alarmas, iluminación de emergencia, UPS, Equipo Médico, Telecomunicaciones, Tracción ligera | NP2.3-12 | 12 | 2025-03-02 | 2025-06-27
Ácido Plomo | Propósito general, Equipo Médico, iluminación de emergencia, sistemas de seguridad | PM2.3-12 | 12 | 2025-03-02 | 2025-06-27
Ácido Plomo | Propósito general, Equipo Médico, iluminación de emergencia, sistemas de seguridad | PM2.6-12 | 12 | 2025-06-02 | 31.2
Ácido Plomo | Sistemas de seguridad y alarmas, No break y UPS, iluminación de emergencia, equipos médicos, Juguetes y dispositivos electrónicos, telecom | PS1220 | 12 | 2025-05-02 | 30
Ácido Plomo | Sistemas de seguridad y alarmas, No break y UPS, iluminación de emergencia, equipos médicos, Juguetes y dispositivos electrónicos, telecom | PS1221S | 12 | 2 | 24
Ácido Plomo | Sistemas de seguridad y alarmas, No break y UPS, iluminación de emergencia, equipos médicos, Juguetes y dispositivos electrónicos, telecom | PS1223 | 12 | 2025-01-02 | 2025-02-25
Ácido Plomo | Sistemas de seguridad y alarmas, No break y UPS, iluminación de emergencia, equipos médicos, Juguetes y dispositivos electrónicos, telecom | PS1227 | 12 | 2025-09-02 | 34.8
Ácido Plomo | Sistemas de seguridad y alarmas, No break y UPS, iluminación de emergencia, equipos médicos, Juguetes y dispositivos electrónicos, telecom | PS1228 | 12 | 2025-08-02 | 33.6
Ácido Plomo | Sistemas de seguridad y alarmas, No break y UPS, iluminación de emergencia, equipos médicos, Juguetes y dispositivos electrónicos, telecom | PS1229 | 12 | 2025-09-02 | 34.8
Ácido Plomo | Energía de reserva, alarmas, iluminación de emergencia, equipos de monitoreo meédico, UPS, seeñalización vial, proyectos de robótica | NP3.4-12 | 12 | 2025-04-03 | 40.8
Ácido Plomo | Sistemas de seguridad, alarmas contra incendios, equipos médicos, UPS, iluminación de emergencia, telecomunicaciones | PS1230 | 12 | 2025-04-03 | 40.8
Ácido Plomo | Sistemas de seguridad, alarmas contra incendios, equipos médicos, UPS, iluminación de emergencia, telecomunicaciones | PS1238 | 12 | 2025-08-03 | 45.6
Ácido Plomo | UPS/Nobreak, iluminación de emergencia, alarmas, carros eléctricos, equipo industrial o médico | NPY4.5-12 | 12 | 2025-05-04 | 54
Ácido Plomo | Propósito general, Equipo Médico, iluminación de emergencia, sistemas de seguridad | PM4-12 | 12 | 4 | 48
Ácido Plomo | UPS, iluminación de emergencia y sistemas de seguridad, Equipos médico y movilidad, vehículos y transporte ligero, Industria, proyectos de robótica | NP5-12 | 12 | 5 | 60
Ácido Plomo | UPS, iluminación de emergencia y sistemas de seguridad, Equipos médico y movilidad, vehículos y transporte ligero, Industria, proyectos de robótica | NP5-12F2 | 12 | 5 | 60
Ácido Plomo | Propósito general, Equipo Médico, iluminación de emergencia, sistemas de seguridad | PM5-12 | 12 | 5 | 60
Ácido Plomo | Propósito general, Equipo Médico, iluminación de emergencia, sistemas de seguridad | PM5.5-12 | 12 | 2025-05-05 | 66
Ácido Plomo | Sistemas de seguridad y alarmas, No break y UPS, iluminación de emergencia, equipos médicos, Juguetes y dispositivos electrónicos, telecom | PS1250 | 12 | 5 | 60
Ácido Plomo | Sistemas de seguridad y alarmas, No break y UPS, iluminación de emergencia, equipos médicos, Juguetes y dispositivos electrónicos, telecom | PS1250F1 | 12 | 5 | 60
Ácido Plomo | UPS, iluminación de emergencia y sistemas de seguridad, Equipos médico y movilidad, vehículos y transporte ligero, Industria, proyectos de robótica | NP7-12 | 12 | 7 | 84
Ácido Plomo | UPS, iluminación de emergencia y sistemas de seguridad, Equipos médico y movilidad, vehículos y transporte ligero, Industria, proyectos de robótica | NP7-12F | 12 | 7 | 84
Ácido Plomo | Propósito general, Equipo Médico, iluminación de emergencia, sistemas de seguridad | PM7-12 | 12 | 7 | 84
Ácido Plomo | Sistemas de seguridad y alarmas, No break y UPS, iluminación de emergencia, equipos médicos, Juguetes y dispositivos electrónicos, telecom | PS1270 | 12 | 7 | 84
Ácido Plomo | Sistemas de seguridad y alarmas, No break y UPS, iluminación de emergencia, equipos médicos, Juguetes y dispositivos electrónicos, telecom | PS1270F | 12 | 7 | 84
Ácido Plomo | Sistemas de seguridad y alarmas, No break y UPS, iluminación de emergencia, equipos médicos, Juguetes y dispositivos electrónicos, telecom | PS1280 | 12 | 8 | 96
Ácido Plomo | UPS, iluminación de emergencia y sistemas de seguridad, Equipos médico y movilidad, vehículos y transporte ligero, Industria, proyectos de robótica | NP9-12 | 12 | 9 | 108
Ácido Plomo | Propósito general, Equipo Médico, iluminación de emergencia, sistemas de seguridad | PM9-12 | 12 | 9 | 108
Ácido Plomo | Sistemas de seguridad y alarmas, No break y UPS, iluminación de emergencia, equipos médicos, Juguetes y dispositivos electrónicos, telecom | PS1290 | 12 | 9 | 108
Ácido Plomo | Propósito general, Equipo Médico, iluminación de emergencia, sistemas de seguridad | PM10-12 | 12 | 10 | 120
Ácido Plomo | Sistemas de seguridad y alarmas, No break y UPS, iluminación de emergencia, equipos médicos, Juguetes y dispositivos electrónicos, telecom | PS12100H | 12 | 10 | 120
Ácido Plomo | UPS, iluminación de emergencia y sistemas de seguridad, Equipos médico y movilidad, vehículos y transporte ligero, Industria, proyectos de robótica | NP12-12 | 12 | 12 | 144
Ácido Plomo | Propósito general, Equipo Médico, iluminación de emergencia, sistemas de seguridad | PM12-12 | 12 | 12 | 144
Ácido Plomo | Sistemas de seguridad y alarmas, No break y UPS, iluminación de emergencia, equipos médicos, Juguetes y dispositivos electrónicos, telecom | PS12120 | 12 | 12 | 144
Ácido Plomo | Sistemas de seguridad y alarmas, No break y UPS, iluminación de emergencia, equipos médicos, Juguetes y dispositivos electrónicos, telecom | PS12140 | 12 | 14 | 168
Ácido Plomo | Propósito general, Equipo Médico, iluminación de emergencia, sistemas de seguridad | PM17-12 | 12 | 17 | 204
Ácido Plomo | UPS, iluminación de emergencia y sistemas de seguridad, Equipos médico y movilidad, vehículos y transporte ligero, Industria, proyectos de robótica | NP18-12 | 12 | 18 | 216
Ácido Plomo | Propósito general, Equipo Médico, iluminación de emergencia, sistemas de seguridad | PM18-12 | 12 | 18 | 216
Ácido Plomo | Sistemas de seguridad y alarmas, No break y UPS, iluminación de emergencia, equipos médicos, Juguetes y dispositivos electrónicos, telecom | PS12180 | 12 | 18 | 216
Ácido Plomo | Sistemas de seguridad y alarmas, No break y UPS, iluminación de emergencia, equipos médicos, Juguetes y dispositivos electrónicos, telecom | PS12180F2 | 12 | 18 | 216
Ácido Plomo | Propósito general, Equipo Médico, iluminación de emergencia, sistemas de seguridad | PM20-12 | 12 | 20 | 240
Ácido Plomo | Sistemas de seguridad y alarmas, No break y UPS, iluminación de emergencia, equipos médicos, Juguetes y dispositivos electrónicos, telecom | PS12200NB | 12 | 20 | 240
Ácido Plomo | UPS, telecom, iluminación de emergencia y seguridad, sistemas de control de acceso, energías renovables, equipos médicos, estaciones de bombeo | PSH 12180 | 12 | 21 | 252
Ácido Plomo | UPS, iluminación de emergencia y sistemas de seguridad, Equipos médico y movilidad, vehículos y transporte ligero, Industria, proyectos de robótica | NP24-12 | 12 | 24 | 288
Ácido Plomo | UPS, iluminación de emergencia y sistemas de seguridad, Equipos médico y movilidad, vehículos y transporte ligero, Industria, proyectos de robótica | NP24-12B | 12 | 24 | 288
Ácido Plomo | Propósito general, Equipo Médico, iluminación de emergencia, sistemas de seguridad | PM26-12 | 12 | 26 | 312
Ácido Plomo | Sistemas de seguridad y alarmas, No break y UPS, iluminación de emergencia, equipos médicos, Juguetes y dispositivos electrónicos, telecom | PS12260 | 12 | 26 | 312
Ácido Plomo | Sistemas de seguridad y alarmas, No break y UPS, iluminación de emergencia, equipos médicos, Juguetes y dispositivos electrónicos, telecom | PS12260NB | 12 | 26 | 312
Ácido Plomo | Propósito general, Equipo Médico, iluminación de emergencia, sistemas de seguridad | PM2812 | 12 | 28 | 336
Ácido Plomo | Sistemas de seguridad y alarmas, No break y UPS, iluminación de emergencia, equipos médicos, Juguetes y dispositivos electrónicos, telecom | PS12280 | 12 | 28 | 336
Ácido Plomo | UPS, iluminación de emergencia y sistemas de seguridad, Equipos médico y movilidad, vehículos y transporte ligero, Industria, proyectos de robótica | NP33-12 | 12 | 33 | 396
Ácido Plomo | Propósito general, Equipo Médico, iluminación de emergencia, sistemas de seguridad | PM33-12 | 12 | 33 | 396
Ácido Plomo | Sistemas de seguridad y alarmas, No break y UPS, iluminación de emergencia, equipos médicos, Juguetes y dispositivos electrónicos, telecom | PS12330 | 12 | 33 | 396
Ácido Plomo | Sistemas de seguridad y alarmas, No break y UPS, iluminación de emergencia, equipos médicos, Juguetes y dispositivos electrónicos, telecom | PS12350 | 12 | 35 | 420
Ácido Plomo | Propósito general, Equipo Médico, iluminación de emergencia, sistemas de seguridad | PM36-12 | 12 | 36 | 432
Ácido Plomo | Telecomuniciones, UPS, Centros de datos, Almacenamiento de energía, Iluminación de emergencia, seguridad, Equipo médico e industrial, fuerza motríz | DJM1238 | 12 | 38 | 456
Ácido Plomo | UPS, iluminación de emergencia y sistemas de seguridad, Equipos médico y movilidad, vehículos y transporte ligero, Industria, proyectos de robótica | NP38-12 | 12 | 38 | 456
Ácido Plomo | Propósito general, Equipo Médico, iluminación de emergencia, sistemas de seguridad | PM38-12 | 12 | 38 | 456
Ácido Plomo | Sistemas de potencia, UPS, Equipo de conexión de red, Equipo de red especial LAN, Sistema de centrales eléctricas | FT12-40 | 12 | 40 | 480
Ácido Plomo | Telecomunicaciones, UPS, Sistemas de centrales eléctricas, Alimentación de respaldo de emergencia, Sistemas de alarma y seguridad, Sistemas de control automatizado | MM40-12 | 12 | 40 | 480
Ácido Plomo | Propósito general, Equipo Médico, iluminación de emergencia, sistemas de seguridad | PM40-12 | 12 | 40 | 480
Ácido Plomo | Sistemas de seguridad y alarmas, No break y UPS, iluminación de emergencia, equipos médicos, Juguetes y dispositivos electrónicos, telecom | PS12400 | 12 | 40 | 480
Ácido Plomo | UPS, iluminación de emergencia y sistemas de seguridad, Equipos médico y movilidad, vehículos y transporte ligero, Industria, proyectos de robótica | NP55-12 | 12 | 55 | 660
Ácido Plomo | Propósito general, Equipo Médico, iluminación de emergencia, sistemas de seguridad | PM55-12 | 12 | 55 | 660
Ácido Plomo | Sistemas de seguridad y alarmas, No break y UPS, iluminación de emergencia, equipos médicos, Juguetes y dispositivos electrónicos, telecom | PS12550U | 12 | 55 | 660
Ácido Plomo | Propósito general, Equipo Médico, iluminación de emergencia, sistemas de seguridad | PM60-12 | 12 | 60 | 720
Ácido Plomo | Telecomuniciones, UPS, Centros de datos, Almacenamiento de energía, Iluminación de emergencia, seguridad, Equipo médico e industrial, fuerza motríz | DJM1265 | 12 | 65 | 780
Ácido Plomo | Propósito general, Equipo Médico, iluminación de emergencia, sistemas de seguridad | PM65-12 | 12 | 65 | 780
Ácido Plomo | Sistemas de seguridad y alarmas, No break y UPS, iluminación de emergencia, equipos médicos, Juguetes y dispositivos electrónicos, telecom | PS12650 | 12 | 65 | 780
Ácido Plomo | Propósito general, Equipo Médico, iluminación de emergencia, sistemas de seguridad | PM75-12 | 12 | 75 | 900
Ácido Plomo | Sistemas de seguridad y alarmas, No break y UPS, iluminación de emergencia, equipos médicos, Juguetes y dispositivos electrónicos, telecom | PS12750 | 12 | 75 | 900
Ácido Plomo | Propósito general, Equipo Médico, iluminación de emergencia, sistemas de seguridad | PM80-12 | 12 | 80 | 960
Ácido Plomo | Telecomuniciones, UPS, Centros de datos, Almacenamiento de energía, Iluminación de emergencia, seguridad, Equipo médico e industrial, fuerza motríz | DJM12100 | 12 | 100 | 1200
Ácido Plomo | Sistemas de potencia, UPS, Equipo de conexión de red, Equipo de red especial LAN, Sistema de centrales eléctricas | FT12-100 | 12 | 100 | 1200
Ácido Plomo | Sistemas de seguridad y alarmas, No break y UPS, iluminación de emergencia, equipos médicos, Juguetes y dispositivos electrónicos, telecom | PS121000 | 12 | 100 | 1200
Ácido Plomo | Sistemas de seguridad y alarmas, No break y UPS, iluminación de emergencia, equipos médicos, Juguetes y dispositivos electrónicos, telecom | PS121000B | 12 | 100 | 1200
Ácido Plomo | Sistemas de seguridad y alarmas, No break y UPS, iluminación de emergencia, equipos médicos, Juguetes y dispositivos electrónicos, telecom | PS121100B | 12 | 110 | 1320
Ácido Plomo | Sistemas de potencia, UPS, Equipo de conexión de red, Equipo de red especial LAN, Sistema de centrales eléctricas | FT12-150 | 12 | 150 | 1800
Ácido Plomo | Centros de procesamiento de datos, UPS de alta tasa, Equipos médicos, Equipos de emergencia, Sistemas de alarmas | PHR-12150 | 12 | 36 | 432
Ácido Plomo | Centros de procesamiento de datos, UPS de alta tasa, Equipos médicos, Equipos de emergencia, Sistemas de alarmas | PHR-1236 | 12 | 2025-05-08 | 102
Ácido Plomo | Centros de procesamiento de datos, UPS de alta tasa, Equipos médicos, Equipos de emergencia, Sistemas de alarmas | PHR-12500 | 12 | 150 | 1800
Ácido Plomo | Centros de procesamiento de datos, UPS de alta tasa, Equipos médicos, Equipos de emergencia, Sistemas de alarmas | PMH12-12 | 12 | 12 | 144
Ácido Plomo | Centros de procesamiento de datos, UPS de alta tasa, Equipos médicos, Equipos de emergencia, Sistemas de alarmas | PMH14-12 | 12 | 14 | 168
Ácido Plomo | Centros de procesamiento de datos, UPS de alta tasa, Equipos médicos, Equipos de emergencia, Sistemas de alarmas | PMH20-12 | 12 | 20 | 240
Ácido Plomo | Centros de procesamiento de datos, UPS de alta tasa, Equipos médicos, Equipos de emergencia, Sistemas de alarmas | PHR-12200 | 12 | 58 | 696
Ácido Plomo | Centros de procesamiento de datos, UPS de alta tasa, Equipos médicos, Equipos de emergencia, Sistemas de alarmas | PHR-12300 | 12 | 82 | 984
Ácido Plomo | Centros de procesamiento de datos, UPS de alta tasa, Equipos médicos, Equipos de emergencia, Sistemas de alarmas | PHR-12350 | 12 | 95 | 1140
Ácido Plomo | Centros de procesamiento de datos, UPS de alta tasa, Equipos médicos, Equipos de emergencia, Sistemas de alarmas | PHR-12400 | 12 | 110 | 1320
Ácido Plomo | UPS, Energía Solar y Eólica, Vehículos eléctricos, Dispositivos médicos avanzados, Telecomunicaciones, Equipos de emergencia, Luces de emergencia Equipos de movilidad eléctrica | PG-12V28FR | 12 | 30 | 360
Ácido Plomo | UPS, Energía Solar y Eólica, Vehículos eléctricos, Dispositivos médicos avanzados, Telecomunicaciones, Equipos de emergencia, Luces de emergencia Equipos de movilidad eléctrica | PG-12V42FR | 12 | 42 | 504
Ácido Plomo | UPS, Energía Solar y Eólica, Vehículos eléctricos, Dispositivos médicos avanzados, Telecomunicaciones, Equipos de emergencia, Luces de emergencia Equipos de movilidad eléctrica | PG-12V45-M6-FR | 12 | 42 | 504
Ácido Plomo | UPS, Energía Solar y Eólica, Vehículos eléctricos, Dispositivos médicos avanzados, Telecomunicaciones, Equipos de emergencia, Luces de emergencia Equipos de movilidad eléctrica | PG-12V75FR | 12 | 75 | 900
Ácido Plomo | UPS, Energía Solar y Eólica, Vehículos eléctricos, Dispositivos médicos avanzados, Telecomunicaciones, Equipos de emergencia, Luces de emergencia Equipos de movilidad eléctrica | PG-12V100FR | 12 | 98.8 | 1185.6
Ácido Plomo | UPS, Energía Solar y Eólica, Vehículos eléctricos, Dispositivos médicos avanzados, Telecomunicaciones, Equipos de emergencia, Luces de emergencia Equipos de movilidad eléctrica | PG-12V130FR | 12 | 126 | 1512
Ácido Plomo | UPS, Energía Solar y Eólica, Vehículos eléctricos, Dispositivos médicos avanzados, Telecomunicaciones, Equipos de emergencia, Luces de emergencia Equipos de movilidad eléctrica | PG-12V140FR | 12 | 147 | 1764
Ácido Plomo | Vehículos eléctricos industriales, Vehículos recreativos (Embarcaciones, Autocaravanas, carritos de golf), Equipos médicos, Energía Solar y Eólica, Equipos de movilidad eléctrica | MN38-12 | 12 | 38 | 456
Ácido Plomo | Vehículos eléctricos industriales, Vehículos recreativos (Embarcaciones, Autocaravanas, carritos de golf), Equipos médicos, Energía Solar y Eólica, Equipos de movilidad eléctrica | PDC-1285 | 12 | 2025-05-08 | 102
Ácido Plomo | Vehículos eléctricos industriales, Vehículos recreativos (Embarcaciones, Autocaravanas, carritos de golf), Equipos médicos, Energía Solar y Eólica, Equipos de movilidad eléctrica | PMD18-12 | 12 | 18 | 216
Ácido Plomo | Vehículos eléctricos industriales, Vehículos recreativos (Embarcaciones, Autocaravanas, carritos de golf), Equipos médicos, Energía Solar y Eólica, Equipos de movilidad eléctrica | PMD24-12 | 12 | 24 | 288
Ácido Plomo | Vehículos eléctricos industriales, Vehículos recreativos (Embarcaciones, Autocaravanas, carritos de golf), Equipos médicos, Energía Solar y Eólica, Equipos de movilidad eléctrica | PMD33-12 | 12 | 33 | 396
Ácido Plomo | Vehículos eléctricos industriales, Vehículos recreativos (Embarcaciones, Autocaravanas, carritos de golf), Equipos médicos, Energía Solar y Eólica, Equipos de movilidad eléctrica | PMD38-12 | 12 | 38 | 456
Ácido Plomo | Vehículos eléctricos industriales, Vehículos recreativos (Embarcaciones, Autocaravanas, carritos de golf), Equipos médicos, Energía Solar y Eólica, Equipos de movilidad eléctrica | PDC-122000B | 12 | 215 | 2580
Ácido Plomo | Vehículos eléctricos industriales, Vehículos recreativos (Embarcaciones, Autocaravanas, carritos de golf), Maquinaria de limpieza, Energía Solar y Eólica, Equipos de movilidad eléctrica | TRO-T105+ | 8 | 225 | 1800
Ácido Plomo | Vehículos eléctricos industriales, Vehículos recreativos (Embarcaciones, Autocaravanas, carritos de golf), Maquinaria de limpieza, Energía Solar y Eólica, Equipos de movilidad eléctrica | TRO-T875 | 8 | 170 | 1360
Ácido Plomo | UPS, Energía Solar y Eólica, Vehículos eléctricos, Dispositivos médicos avanzados, Telecomunicaciones, Equipos de emergencia, Equipos de movilidad eléctrica | PMG33-12 | 12 | 33 | 396
Ácido Plomo | UPS, Energía Solar y Eólica, Vehículos eléctricos, Dispositivos médicos avanzados, Telecomunicaciones, Equipos de emergencia, Equipos de movilidad eléctrica | PMG40-12 | 12 | 40 | 480
Ácido Plomo | UPS, Energía Solar y Eólica, Vehículos eléctricos, Dispositivos médicos avanzados, Telecomunicaciones, Equipos de emergencia, Equipos de movilidad eléctrica | MNG55-12 | 12 | 55 | 660
Ácido Plomo | UPS, Energía Solar y Eólica, Vehículos eléctricos, Dispositivos médicos avanzados, Telecomunicaciones, Equipos de emergencia, Equipos de movilidad eléctrica | PMG65-12 | 12 | 65 | 780
Ácido Plomo | UPS, Energía Solar y Eólica, Vehículos eléctricos, Dispositivos médicos avanzados, Telecomunicaciones, Equipos de emergencia, Equipos de movilidad eléctrica | PMG70-12 | 12 | 70 | 840
Ácido Plomo | UPS, Energía Solar y Eólica, Vehículos eléctricos, Dispositivos médicos avanzados, Telecomunicaciones, Equipos de emergencia, Equipos de movilidad eléctrica | PMG100-12 | 12 | 100 | 1200
Ácido Plomo | UPS, Energía Solar y Eólica, Vehículos eléctricos, Dispositivos médicos avanzados, Telecomunicaciones, Equipos de emergencia, Equipos de movilidad eléctrica | MNG120-12 | 12 | 120 | 1440
Ácido Plomo | UPS, Energía Solar y Eólica, Vehículos eléctricos, Dispositivos médicos avanzados, Telecomunicaciones, Equipos de emergencia, Equipos de movilidad eléctrica | PMG120-12 | 12 | 120 | 1440
Ácido Plomo | UPS, Energía Solar y Eólica, Vehículos eléctricos, Dispositivos médicos avanzados, Telecomunicaciones, Equipos de emergencia, Equipos de movilidad eléctrica | PMG150-12 | 12 | 150 | 1800
Ácido Plomo | UPS, Energía Solar y Eólica, Vehículos eléctricos, Dispositivos médicos avanzados, Telecomunicaciones, Equipos de emergencia, Equipos de movilidad eléctrica | PMG200-12 | 12 | 200 | 2400
Ácido Plomo | UPS, Energía Solar y Eólica, Vehículos eléctricos, Dispositivos médicos avanzados, Telecomunicaciones, Equipos de emergencia, Equipos de movilidad eléctrica | XE-30 | 12 | 28 | 336
Ácido Plomo | UPS, Energía Solar y Eólica, Vehículos eléctricos, Dispositivos médicos avanzados, Telecomunicaciones, Equipos de emergencia, Equipos de movilidad eléctrica | XE-40 | 12 | 62 | 744
Ácido Plomo | UPS, Energía Solar y Eólica, Vehículos eléctricos, Dispositivos médicos avanzados, Telecomunicaciones, Equipos de emergencia, Equipos de movilidad eléctrica | XE-60 | 12 | 12 | 144
Ácido Plomo | Motocicletas | BT5L-BS | 12 | 4 | 48
Ácido Plomo | Motocicletas | BT7A-BS | 12 | 6 | 72
Ácido Plomo | Motocicletas | BT7L-BS | 12 | 6 | 72
Ácido Plomo | Motocicletas | BT9-BS | 12 | 8 | 96
Ácido Plomo | Motocicletas | BT12-BS | 12 | 10 | 120
Ácido Plomo | Motocicletas | BT14-BS | 12 | 12 | 144
Ácido Plomo | Motocicletas | FT12-100 | 12 | 100 | 1200
Ácido Plomo | Motocicletas | FT12-150 | 12 | 150 | 1800
Ácido Plomo | Motocicletas | FT12-40 | 12 | 40 | 480
Ácido Plomo | Motocicletas | PMF100-12 | 12 | 100 | 1200
Ácido Plomo | Motocicletas | PMF150-12 | 12 | 150 | 1800
Ácido Plomo | Motocicletas | PMF200-12 | 12 | 200 | 2400
Alcalinas | Juguetes electrónicos, Linternas, Radios portátiles, Instrumentos de audio | E93BP-2 | 2025-05-01 | 25 | 37.5
Alcalinas | Juguetes electrónicos, Controles remotos, Alarmas inalámbricas, Monitores de azucar de sangre | BAT-23A | 12 | 55 | 660
Alcalinas | Juguetes electrónicos, Multimetros, Dispositivos médicos, Detectores de humo, Proyectos de electrónica | GP-9V | 9 | 0.15 | 1.35
Litio | Dispositivos electrónicos portátiles (relojes, audifonos de apoyo auditivo, calculadora, controles remotos), Hogar y salud (Termometros, basculas, adornos electrónicos) , Sensores IoT | CR1216 | 3 | 25 | 75
Litio | Dispositivos electrónicos portátiles (relojes, audifonos de apoyo auditivo, calculadora, controles remotos), Hogar y salud (Termometros, basculas, adornos electrónicos) , Sensores IoT | CR1220 | 3 | 38 | 114
Litio | Dispositivos electrónicos portátiles (relojes, audifonos de apoyo auditivo, calculadora, controles remotos), Hogar y salud (Termometros, basculas, adornos electrónicos) , Sensores IoT | CR1225 | 3 | 48 | 144
Litio | Dispositivos electrónicos portátiles (relojes, audifonos de apoyo auditivo, calculadora, controles remotos), Hogar y salud (Termometros, basculas, adornos electrónicos) , Sensores IoT | CR1616 | 3 | 0.05 | 0.15
Litio | Dispositivos electrónicos portátiles (relojes, audifonos de apoyo auditivo, calculadora, controles remotos), Hogar y salud (Termometros, basculas, adornos electrónicos) , Sensores IoT | CR1620 | 3 | 68 | 204
Litio | Dispositivos electrónicos portátiles (relojes, audifonos de apoyo auditivo, calculadora, controles remotos), Hogar y salud (Termometros, basculas, adornos electrónicos) , Sensores IoT | CR1632 | 3 | 125 | 375
Litio | Dispositivos electrónicos portátiles (relojes, audifonos de apoyo auditivo, calculadora, controles remotos), Hogar y salud (Termometros, basculas, adornos electrónicos) , Sensores IoT | CR2016 | 3 | 0.08 | 0.24
Litio | Dispositivos electrónicos portátiles (relojes, audifonos de apoyo auditivo, calculadora, controles remotos), Hogar y salud (Termometros, basculas, adornos electrónicos) , Sensores IoT | CR2025 | 3 | 0.17 | 0.51
Litio | Dispositivos electrónicos portátiles (relojes, audifonos de apoyo auditivo, calculadora, controles remotos), Hogar y salud (Termometros, basculas, adornos electrónicos) , Sensores IoT | CR2032 | 3 | 235 | 705
Litio | Dispositivos electrónicos portátiles (relojes, audifonos de apoyo auditivo, calculadora, controles remotos), Hogar y salud (Termometros, basculas, adornos electrónicos) , Sensores IoT | CR2320 | 3 | 0.15 | 0.45
Litio | Dispositivos electrónicos portátiles (relojes, audifonos de apoyo auditivo, calculadora, controles remotos), Hogar y salud (Termometros, basculas, adornos electrónicos) , Sensores IoT | CR2325 | 3 | 0.19 | 0.57
Litio | Dispositivos electrónicos portátiles (relojes, audifonos de apoyo auditivo, calculadora, controles remotos), Hogar y salud (Termometros, basculas, adornos electrónicos) , Sensores IoT | CR2330 | 3 | 0.25 | 0.75
Litio | Dispositivos electrónicos portátiles (relojes, audifonos de apoyo auditivo, calculadora, controles remotos), Hogar y salud (Termometros, basculas, adornos electrónicos) , Sensores IoT | CR2354 | 3 | 0.35 | 2025-05-01
Litio | Dispositivos electrónicos portátiles (relojes, audifonos de apoyo auditivo, calculadora, controles remotos), Hogar y salud (Termometros, basculas, adornos electrónicos) , Sensores IoT | CR2430 | 3 | 285 | 855
Litio | Dispositivos electrónicos portátiles (relojes, audifonos de apoyo auditivo, calculadora, controles remotos), Hogar y salud (Termometros, basculas, adornos electrónicos) , Sensores IoT | CR2450 | 3 | 0.54 | 1.62
Litio | Dispositivos electrónicos portátiles (relojes, audifonos de apoyo auditivo, calculadora, controles remotos), Hogar y salud (Termometros, basculas, adornos electrónicos) , Sensores IoT | CR2477 | 3 | 0.95 | 2.85
Litio | Dispositivos electrónicos portátiles (relojes, audifonos de apoyo auditivo, calculadora, controles remotos), Hogar y salud (Termometros, basculas, adornos electrónicos) , Sensores IoT | CR3032 | 3 | 0.56 | 1.68
Litio | Cámaras digitales, sensores de alarma y seguridad, electrónica profesional, dispositivos médicos, relojes de tiempo real | BR-2/3A | 3 | 2025-02-01 | 2025-06-03
Litio | Cámaras digitales, sensores de alarma y seguridad, electrónica profesional, dispositivos médicos, relojes de tiempo real | CR123A | 3 | 1.55 | 4.65
Litio | Cámaras digitales, sensores de alarma y seguridad, electrónica profesional, dispositivos médicos, relojes de tiempo real | ER-26500H | 2025-06-03 | 9 | 32.4
Litio | Cámaras digitales, sensores de alarma y seguridad, electrónica profesional, dispositivos médicos, relojes de tiempo real | ER-34615H | 2025-06-03 | 20 | 72
Litio | Dispositivos portatiles (laptops, linternas LED, herramientas eléctricas, cámaras digitales), Drones pequeños, Movilidad eléctrica (e-bikes, scooters eléctricos, autos eléctricos) Almacenamiento estacionario (Bancos de baterías, UPS) | BAT-14500-1100MAH | 2025-07-03 | 2025-01-01 | 2025-07-04
Litio | Dispositivos portatiles (laptops, linternas LED, herramientas eléctricas, cámaras digitales), Drones pequeños, Movilidad eléctrica (e-bikes, scooters eléctricos, autos eléctricos) Almacenamiento estacionario (Bancos de baterías, UPS) | HDCNR18650-2200-3.7V | 2025-07-03 | 2025-02-02 | 8.14
Litio | Dispositivos portatiles (laptops, linternas LED, herramientas eléctricas, cámaras digitales), Drones pequeños, Movilidad eléctrica (e-bikes, scooters eléctricos, autos eléctricos) Almacenamiento estacionario (Bancos de baterías, UPS) | HDCNR18650-2600-3.7V | 2025-07-03 | 2025-06-02 | 9.62
Litio | Dispositivos portatiles (laptops, linternas LED, herramientas eléctricas, cámaras digitales), Drones pequeños, Movilidad eléctrica (e-bikes, scooters eléctricos, autos eléctricos) Almacenamiento estacionario (Bancos de baterías, UPS) | HDCNR18650-3000-3.7V | 2025-07-03 | 3 | 2025-01-11
Litio | Dispositivos portatiles (laptops, linternas LED, herramientas eléctricas, cámaras digitales), Drones pequeños, Movilidad eléctrica (e-bikes, scooters eléctricos, autos eléctricos) Almacenamiento estacionario (Bancos de baterías, UPS) | HDCNR18650-3200-3.7V | 2025-07-03 | 2025-02-03 | 11.84
Litio | Dispositivos portatiles (laptops, linternas LED, herramientas eléctricas, cámaras digitales), Drones pequeños, Movilidad eléctrica (e-bikes, scooters eléctricos, autos eléctricos) Almacenamiento estacionario (Bancos de baterías, UPS) | PW18650 | 2025-07-03 | 2025-02-02 | 8.14
Litio | Dispositivos portatiles (laptops, linternas LED, herramientas eléctricas, cámaras digitales), Drones pequeños, Movilidad eléctrica (e-bikes, scooters eléctricos, autos eléctricos) Almacenamiento estacionario (Bancos de baterías, UPS) | HDCNR21700-4000-3.7V | 2025-07-03 | 4 | 2025-08-14
Litio | Dispositivos portatiles (laptops, linternas LED, herramientas eléctricas, cámaras digitales), Drones pequeños, Movilidad eléctrica (e-bikes, scooters eléctricos, autos eléctricos) Almacenamiento estacionario (Bancos de baterías, UPS) | HDCNR21700-5000-3.7V | 2025-07-03 | 5 | 2025-05-18
Litio | Dispositivos portatiles (laptops, linternas LED, herramientas eléctricas, cámaras digitales), Drones pequeños, Movilidad eléctrica (e-bikes, scooters eléctricos, autos eléctricos) Almacenamiento estacionario (Bancos de baterías, UPS) | BAT-26650-5000MAH | 2025-07-03 | 5 | 2025-05-18
Litio | Dispositivos portatiles (laptops, linternas LED, herramientas eléctricas, cámaras digitales), Drones pequeños, Movilidad eléctrica (e-bikes, scooters eléctricos, autos eléctricos) Almacenamiento estacionario (Bancos de baterías, UPS) | HDCNR26650-4500-3.7V | 2025-07-03 | 2025-05-04 | 16.65
Litio | Dispositivos portatiles (laptops, linternas LED, herramientas eléctricas, cámaras digitales), Drones pequeños, Movilidad eléctrica (e-bikes, scooters eléctricos, autos eléctricos) Almacenamiento estacionario (Bancos de baterías, UPS) | HDCNR26650-5000-3.7V | 2025-07-03 | 5 | 2025-05-18
Litio | EBIKE | HDEB36-13(36V13AH) | 36 | 13 | 468
Litio | EBIKE | HDEB36-20(36V20AH) | 36 | 20 | 720
Litio | EBIKE | HDEB48-13(48V13AH) | 48 | 13 | 624
Litio | EBIKE | HDEB48-20(48V20AH) | 48 | 20 | 960
Lipo | Drones, Vehículos RC, Robótica aficionada, Uso médico (suministro emergencia) | DBT702030 | 2025-07-03 | 0.3 | 2025-11-01
Lipo | Drones, Vehículos RC, Robótica aficionada, Uso médico (suministro emergencia) | 9210000169-0 | 2025-07-03 | 0.5 | 1.85
Lipo | Drones, Vehículos RC, Robótica aficionada, Uso médico (suministro emergencia) | YT5058 | 2025-07-03 | 0.5 | 1.85
Lipo | Drones, Vehículos RC, Robótica aficionada, Uso médico (suministro emergencia) | DBT 703048D | 2025-01-11 | 0.85 | 9435
Lipo | Drones, Vehículos RC, Robótica aficionada, Uso médico (suministro emergencia) | YT5062 | 2025-01-11 | 2025-03-01 | 14.43
Lipo | Drones, Vehículos RC, Robótica aficionada, Uso médico (suministro emergencia) | YT5067 | 2025-01-11 | 2025-04-01 | 15.54
Lipo | Drones, Vehículos RC, Robótica aficionada, Uso médico (suministro emergencia) | GA-B-25C-1550-3S1P-DEANS | 2025-01-11 | 2025-05-01 | 16.65
Lipo | Drones, Vehículos RC, Robótica aficionada, Uso médico (suministro emergencia) | KD 763462 | 2025-08-14 | 2025-03-01 | 19.24
Lipo | Drones, Vehículos RC, Robótica aficionada, Uso médico (suministro emergencia) | TA-HC-75C-1300-4S1P | 2025-08-14 | 2025-03-01 | 19.24
Lipo | Drones, Vehículos RC, Robótica aficionada, Uso médico (suministro emergencia) | TA-RL-95C-1300-4S1P-SQUAR | 2025-08-14 | 2025-03-01 | 19.24
Lipo | Drones, Vehículos RC, Robótica aficionada, Uso médico (suministro emergencia) | TA-RL2.0-100C-1300-4S1P-H | 2025-08-14 | 2025-03-01 | 19.24
Lipo | Drones, Vehículos RC, Robótica aficionada, Uso médico (suministro emergencia) | TA-45C-1550-4S1P-XT60 | 2025-08-14 | 1.55 | 22.94
Lipo | Drones, Vehículos RC, Robótica aficionada, Uso médico (suministro emergencia) | TA-RL-95C-1550-4S1P-SQUAR | 2025-08-14 | 1.55 | 22.94
Lipo | Drones, Vehículos RC, Robótica aficionada, Uso médico (suministro emergencia) | YT5068 | 2025-01-11 | 2025-01-02 | 23.31
Lipo | Drones, Vehículos RC, Robótica aficionada, Uso médico (suministro emergencia) | TA-RL-95C-1300-5S1P | 2025-05-18 | 2025-03-01 | 2025-05-24
Lipo | Drones, Vehículos RC, Robótica aficionada, Uso médico (suministro emergencia) | RB-10P008 | 2025-04-11 | 2025-02-02 | 2025-08-25
Lipo | Drones, Vehículos RC, Robótica aficionada, Uso médico (suministro emergencia) | GA-B-50C-5000-2S1P-HARD10 | 2025-04-07 | 5 | 37
Lipo | Drones, Vehículos RC, Robótica aficionada, Uso médico (suministro emergencia) | DBT 684212J | 2025-08-14 | 3 | 44.4
Lipo | Drones, Vehículos RC, Robótica aficionada, Uso médico (suministro emergencia) | DBT 8634106 | 2025-02-22 | 2025-06-02 | 57.72
Lipo | Drones, Vehículos RC, Robótica aficionada, Uso médico (suministro emergencia) | N4000.5S.25 | 2025-05-18 | 4 | 74
Lipo | Drones, Vehículos RC, Robótica aficionada, Uso médico (suministro emergencia) | GA-B-45C-5000-5S1P-DEANS | 2025-05-18 | 5 | 92.5
Lipo | Drones, Vehículos RC, Robótica aficionada, Uso médico (suministro emergencia) | 9526000002-0 | 2025-02-22 | 12 | 266.4
Lipo | Drones, Vehículos RC, Robótica aficionada, Uso médico (suministro emergencia) | 912700013-0 | 2025-02-22 | 16 | 355.2
Niquel | Electrónica de consumo (juguetes, linternas, controles remotos), alimentación de circuitos en Protoboard | RB-10P010 | 2025-02-01 | 2025-04-02 | 2.88
Niquel | Iluminación de mergencia | CUSTOM-71 | 2025-04-02 | 2025-04-01 | 3.36
Oxido de Plata | Relojes de pulsera analógicos, relojes digitales, cronómetros y medidores de precisión, calculadoras, controles remotos de dispositivos específicos, pequeños juguetes y dispositivos de iluminación LED, equipos de reserva de memoria CMOS | SR621SW | 1.55 | 18 | 279
Oxido de Plata | Relojes de pulsera analógicos, relojes digitales, cronómetros y medidores de precisión, calculadoras, controles remotos de dispositivos específicos, pequeños juguetes y dispositivos de iluminación LED, equipos de reserva de memoria CMOS | CR 364 | 1.55 | 23 | 3565
Oxido de Plata | Relojes de pulsera analógicos, relojes digitales, cronómetros y medidores de precisión, calculadoras, controles remotos de dispositivos específicos, pequeños juguetes y dispositivos de iluminación LED, equipos de reserva de memoria CMOS | CR 377 | 1.55 | 24 | 372
Oxido de Plata | Relojes de pulsera analógicos, relojes digitales, cronómetros y medidores de precisión, calculadoras, controles remotos de dispositivos específicos, pequeños juguetes y dispositivos de iluminación LED, equipos de reserva de memoria CMOS | SR626 | 1.55 | 28 | 434
Oxido de Plata | Relojes de pulsera analógicos, relojes digitales, cronómetros y medidores de precisión, calculadoras, controles remotos de dispositivos específicos, pequeños juguetes y dispositivos de iluminación LED, equipos de reserva de memoria CMOS | SR920 | 1.55 | 46 | 713
Oxido de Plata | Relojes de pulsera analógicos, relojes digitales, cronómetros y medidores de precisión, calculadoras, controles remotos de dispositivos específicos, pequeños juguetes y dispositivos de iluminación LED, equipos de reserva de memoria CMOS | SR927 | 1.55 | 0.06 | 93
Oxido de Plata | Relojes de pulsera analógicos, relojes digitales, cronómetros y medidores de precisión, calculadoras, controles remotos de dispositivos específicos, pequeños juguetes y dispositivos de iluminación LED, equipos de reserva de memoria CMOS | SR1130W | 1.55 | 0.08 | 124
Oxido de Plata | Relojes de pulsera analógicos, relojes digitales, cronómetros y medidores de precisión, calculadoras, controles remotos de dispositivos específicos, pequeños juguetes y dispositivos de iluminación LED, equipos de reserva de memoria CMOS | SR936SW | 1.55 | 85 | 13175
LiFEPO4 | Pack para baterías de bicicletas/scooters eléctricos, estaciones de energía portátiles, Energía Solar y Eólica, iluminación LED de larga duración, equipos GPS o sensores remotos. | HDCF18650-2000-3.2V | 2025-02-03 | 2 | 2025-04-06
LiFEPO4 | Pack para baterías de bicicletas/scooters eléctricos, estaciones de energía portátiles, Energía Solar y Eólica, iluminación LED de larga duración, equipos GPS o sensores remotos. | HDCF18650-3000-3.2V | 2025-02-03 | 3 | 2025-06-09
LiFEPO4 | Pack para baterías de bicicletas/scooters eléctricos, estaciones de energía portátiles, Energía Solar y Eólica, iluminación LED de larga duración, equipos GPS o sensores remotos. | HDCF18650-3400-3.2V | 2025-02-03 | 2025-04-03 | 10.88
LiFEPO4 | Pack para baterías de bicicletas/scooters eléctricos, estaciones de energía portátiles, Energía Solar y Eólica, iluminación LED de larga duración, equipos GPS o sensores remotos. | HDCF18650-4500-3.2V | 2025-02-03 | 2025-05-04 | 2025-04-14
LiFEPO4 | Herramientas eléctricas, UPS de alta tasa, Sistemas de arranque que necesitan un alto amperaje inicial, equipos médicos portátiles de alto rendimiento, linternas de alta potencia, electrónica industrial | PSL-FP-IFR26650PC | 2025-02-03 | 2025-03-02 | 7.36
LiFEPO4 | Energía Solar y Eólica, SAI/UPS, Vehiculos eléctricos y maquinaria grande, Modelos y vehículos RC, iluminación LED de emergencia, sistemas CCTV. | HDEL12.8V3.0AH | 2025-08-12 | 3 | 38.4
LiFEPO4 | Energía Solar y Eólica, SAI/UPS, Vehiculos eléctricos y maquinaria grande, Modelos y vehículos RC, iluminación LED de emergencia, sistemas CCTV. | HDEL12.8V4.0AH | 2025-08-12 | 4 | 51.2
LiFEPO4 | Energía Solar y Eólica, SAI/UPS, Vehiculos eléctricos y maquinaria grande, Modelos y vehículos RC, iluminación LED de emergencia, sistemas CCTV. | HDEL12.8V6.0AH | 2025-08-12 | 6 | 76.8
LiFEPO4 | Energía Solar y Eólica, SAI/UPS, Vehiculos eléctricos y maquinaria grande, Modelos y vehículos RC, iluminación LED de emergencia, sistemas CCTV. | HDEL12.8V8.0AH | 2025-08-12 | 8 | 102.4
LiFEPO4 | Energía Solar y Eólica, SAI/UPS, Vehiculos eléctricos y maquinaria grande, Modelos y vehículos RC, iluminación LED de emergencia, sistemas CCTV. | HDEL9.6V4.0AH | 2025-06-09 | 4 | 38.4
LiFEPO4 | Energía Solar y Eólica, SAI/UPS, Vehiculos eléctricos y maquinaria grande, Modelos y vehículos RC, iluminación LED de emergencia, sistemas CCTV. | HDEL9.6V8.0AH | 2025-06-09 | 8 | 76.8

## Hoja 4
Uso | No. de parte | Voltaje (V) | Corriente (Ah) | Capacidad Batería (Wh)
UPS, Seguridad, Energía Solar y Eólica, Telecom, Vehículos Eléctricos Ligeros, Alumbrado | PM 4-4 | 4 | 4 | 16
UPS, Telecom, Sistemas de Seguridad y Emergencia, Equipos Médicos, Energía Solar y eólica, Sistemas marinos, iluminación | PS440 | 4 | 2025-04-04 | 2025-06-17
UPS, Telecom, Sistemas de Seguridad y Emergencia, Equipos Médicos, Energía Solar y eólica, Sistemas marinos, iluminación | PS445 | 4 | 2025-05-04 | 18
UPS, Vehículos Eléctricos, Iluminación de Emergencia | MS 1.3-6 | 6 | 2025-03-01 | 2025-08-07
UPS, Vehículos Eléctricos, Iluminación de Emergencia | MS 9-12 | 12 | 9 | 108
UPS, Equipos Industriales, Energías Renovables, Vehículos Eléctricos | PM 1.3-6 | 6 | 2025-03-01 | 2025-08-07
UPS, Equipos Industriales, Energías Renovables, Vehículos Eléctricos | PM 1.5-6 | 6 | 2025-05-01 | 9
Alarmas y seguridad, Telecom, Juguetes y Aparatos Eléctricos, Iluminación de emergencia, UPS, Equipo Médico | PS610 | 6 | 1 | 6
Alarmas y seguridad, Telecom, Juguetes y Aparatos Eléctricos, Iluminación de emergencia, UPS, Equipo Médico | PS612 | 6 | 2025-04-01 | 2025-04-08
UPS, Equipos médicos y de emergencia, Sistemas de seguridad y alarma, Juguetes | PM 2.8-6 | 6 | 2025-08-02 | 2025-08-16
UPS, Equipos portátiles, Energías renovables, Iluminación de emergencia, Equipo Médico, Protección contra Incendios | PS621 | 6 | 2 | 12
UPS, Equipos portátiles, Energías renovables, Iluminación de emergencia, Equipo Médico, Protección contra Incendios | PS628 | 6 | 2025-09-02 | 2025-04-17
UPS, Energías Renovables, Telecom, Sistemas de seguridad, Iluminación de emergencia | PM 3.2-6 | 6 | 2025-02-03 | 2025-02-19
UPS, Seguridad, Equipo Médico y Movilidad, Telecom, Sistemas de emergencia, Iluminación de emergencia, Protección contra incendios | PS630 | 6 | 2025-05-03 | 21
UPS, Seguridad, Equipo Médico y Movilidad, Telecom, Sistemas de emergencia, Iluminación de emergencia, Protección contra incendios | PS632 | 6 | 2025-02-03 | 2025-02-19
Juguetes, Vehículos Eléctricos, UPS, No breaks, linternas de emergencia, Equipos médicos e industriales | NP 4-6 | 6 | 4 | 24
UPS, Motores de combustión, Vehículos eléctricos ligeros, Energía solar y eólica, Telecom, Sistemas Médicos, Sistemas de seguridad | PM 4-6 | 6 | 4 | 24
iluminación de emergencia, Equipo Médico, Protección contra Incendios | PS640 | 6 | 2025-05-04 | 27
UPS, Motores de combustión, Vehículos eléctricos ligeros, Energía solar y eólica, Telecom, Sistemas Médicos, Sistemas de seguridad | PM 5-6 | 6 | 5 | 30
iluminación de emergencia, Equipo Médico, Protección contra Incendios | PS 650LS | 6 | 5 | 30
UPS, Seguridad y alarma, Telecom, Equipos Portátiles y de emergencia | PSH-655FR | 6 | 2025-05-05 | 33
UPS, Equipos de seguridad y alarma, Juguetes y electrónica portatil, Equipos de sonido portátiles | NP7-6 | 6 | 7 | 42
Baterías de arranque (SLI), Sistemas de respaldo y UPS, energías renovables, automotores eléctricos, sistemas de energía solar y eólica, montacargas, carretillas eléctricas, barredoras | PM7-6 | 6 | 7 | 42
Aplicaciones cíclicas de luz, flotadores de uso general, sistemas dde seguridad y contra incendios, iluminación de emergencia, UPS, juguetes, dispositivos médicos | PS670 | 6 | 7 | 42
Baterías de arranque (SLI), Sistemas de respaldo y UPS, energías renovables, automotores eléctricos, sistemas de energía solar y eólica, montacargas, carretillas eléctricas, barredoras | PM 8-6 | 6 | 8 | 48
Aplicaciones cíclicas de luz, flotadores de uso general, sistemas dde seguridad y contra incendios, iluminación de emergencia, UPS, juguetes, dispositivos médicos | PS 682 | 6 | 2025-05-08 | 51
UPS, alarmas, videovigilancia, iluminación de emergencia, equipos de audio portátiles, cámaras de video, juguetes, sistemas solares, vehículos industriales | PM 10-6 | 6 | 10 | 60
UPS, alarmas, videovigilancia, iluminación de emergencia, equipos de audio portátiles, cámaras de video, juguetes, sistemas solares, vehículos industriales | NP 12-6 | 6 | 12 | 72
UPS, alarmas, videovigilancia, iluminación de emergencia, equipos de audio portátiles, cámaras de video, juguetes, sistemas solares, vehículos industriales | PM 12-6 | 6 | 12 | 72
sistemas de acceso, videovigilancia, dtección de incendios, Telecom, Equipos Médicos, sistemas de iluminación de emergencia, sistemas de energías renovables | PS 6100 | 6 | 12 | 72
Propósito general, iluminación de emergencia, equipo médico, protección contra incendios | PS 6100f2 | 6 | 12 | 72
Propósito general, iluminación de emergencia, equipo médico, protección contra incendios | PS 6120FP | 6 | 12 | 72
Propósito general, iluminación de emergencia, equipo médico, protección contra incendios | PS 6360F2 | 6 | 36 | 216
Uso general, reserva, Ondulador (Inversor), aplicaciones médicas, alumbrado de emergencia | PS832 | 8 | 2025-02-03 | 2025-06-25
Arranque de motores, Sistemas UPS, paneles solares y aerogeneradores, iluminaión liviana | PS128 | 12 | 0.8 | 2025-06-09
Seguridad y alarmas, iluminación de emergencia, UPS, Equipo Médico, Telecomunicaciones, Tracción ligera | NP 1.2-12 | 12 | 2025-02-01 | 2025-04-14
Propósito general, Equipo Médico, iluminación de emergencia, sistemas de seguridad | PM 1.3-12 | 12 | 2025-03-01 | 2025-06-15
Sistemas de seguridad y alarma, iluminación de emergencia, equipo médico, UPS, uso general juguetes eléctricos | PS1212 | 12 | 2025-04-01 | 2025-08-16
Seguridad y alarmas, iluminación de emergencia, UPS, Equipo Médico, Telecomunicaciones, Tracción ligera | NP2-12 | 12 | 2 | 24
Seguridad y alarmas, iluminación de emergencia, UPS, Equipo Médico, Telecomunicaciones, Tracción ligera | NP2.3-12 | 12 | 2025-03-02 | 2025-06-27
Propósito general, Equipo Médico, iluminación de emergencia, sistemas de seguridad | PM2.3-12 | 12 | 2025-03-02 | 2025-06-27
Propósito general, Equipo Médico, iluminación de emergencia, sistemas de seguridad | PM2.6-12 | 12 | 2025-06-02 | 31.2
Sistemas de seguridad y alarmas, No break y UPS, iluminación de emergencia, equipos médicos, Juguetes y dispositivos electrónicos, telecom | PS1220 | 12 | 2025-05-02 | 30
Sistemas de seguridad y alarmas, No break y UPS, iluminación de emergencia, equipos médicos, Juguetes y dispositivos electrónicos, telecom | PS1221S | 12 | 2 | 24
Sistemas de seguridad y alarmas, No break y UPS, iluminación de emergencia, equipos médicos, Juguetes y dispositivos electrónicos, telecom | PS1223 | 12 | 2025-01-02 | 2025-02-25
Sistemas de seguridad y alarmas, No break y UPS, iluminación de emergencia, equipos médicos, Juguetes y dispositivos electrónicos, telecom | PS1227 | 12 | 2025-09-02 | 34.8
Sistemas de seguridad y alarmas, No break y UPS, iluminación de emergencia, equipos médicos, Juguetes y dispositivos electrónicos, telecom | PS1228 | 12 | 2025-08-02 | 33.6
Sistemas de seguridad y alarmas, No break y UPS, iluminación de emergencia, equipos médicos, Juguetes y dispositivos electrónicos, telecom | PS1229 | 12 | 2025-09-02 | 34.8
Energía de reserva, alarmas, iluminación de emergencia, equipos de monitoreo meédico, UPS, seeñalización vial, proyectos de robótica | NP3.4-12 | 12 | 2025-04-03 | 40.8
Sistemas de seguridad, alarmas contra incendios, equipos médicos, UPS, iluminación de emergencia, telecomunicaciones | PS1230 | 12 | 2025-04-03 | 40.8
Sistemas de seguridad, alarmas contra incendios, equipos médicos, UPS, iluminación de emergencia, telecomunicaciones | PS1238 | 12 | 2025-08-03 | 45.6
UPS/Nobreak, iluminación de emergencia, alarmas, carros eléctricos, equipo industrial o médico | NPY4.5-12 | 12 | 2025-05-04 | 54
Propósito general, Equipo Médico, iluminación de emergencia, sistemas de seguridad | PM4-12 | 12 | 4 | 48
UPS, iluminación de emergencia y sistemas de seguridad, Equipos médico y movilidad, vehículos y transporte ligero, Industria, proyectos de robótica | NP5-12 | 12 | 5 | 60
UPS, iluminación de emergencia y sistemas de seguridad, Equipos médico y movilidad, vehículos y transporte ligero, Industria, proyectos de robótica | NP5-12F2 | 12 | 5 | 60
Propósito general, Equipo Médico, iluminación de emergencia, sistemas de seguridad | PM5-12 | 12 | 5 | 60
Propósito general, Equipo Médico, iluminación de emergencia, sistemas de seguridad | PM5.5-12 | 12 | 2025-05-05 | 66
Sistemas de seguridad y alarmas, No break y UPS, iluminación de emergencia, equipos médicos, Juguetes y dispositivos electrónicos, telecom | PS1250 | 12 | 5 | 60
Sistemas de seguridad y alarmas, No break y UPS, iluminación de emergencia, equipos médicos, Juguetes y dispositivos electrónicos, telecom | PS1250F1 | 12 | 5 | 60
UPS, iluminación de emergencia y sistemas de seguridad, Equipos médico y movilidad, vehículos y transporte ligero, Industria, proyectos de robótica | NP7-12 | 12 | 7 | 84
UPS, iluminación de emergencia y sistemas de seguridad, Equipos médico y movilidad, vehículos y transporte ligero, Industria, proyectos de robótica | NP7-12F | 12 | 7 | 84
Propósito general, Equipo Médico, iluminación de emergencia, sistemas de seguridad | PM7-12 | 12 | 7 | 84
Sistemas de seguridad y alarmas, No break y UPS, iluminación de emergencia, equipos médicos, Juguetes y dispositivos electrónicos, telecom | PS1270 | 12 | 7 | 84
Sistemas de seguridad y alarmas, No break y UPS, iluminación de emergencia, equipos médicos, Juguetes y dispositivos electrónicos, telecom | PS1270F | 12 | 7 | 84
Sistemas de seguridad y alarmas, No break y UPS, iluminación de emergencia, equipos médicos, Juguetes y dispositivos electrónicos, telecom | PS1280 | 12 | 8 | 96
UPS, iluminación de emergencia y sistemas de seguridad, Equipos médico y movilidad, vehículos y transporte ligero, Industria, proyectos de robótica | NP9-12 | 12 | 9 | 108
Propósito general, Equipo Médico, iluminación de emergencia, sistemas de seguridad | PM9-12 | 12 | 9 | 108
Sistemas de seguridad y alarmas, No break y UPS, iluminación de emergencia, equipos médicos, Juguetes y dispositivos electrónicos, telecom | PS1290 | 12 | 9 | 108
Propósito general, Equipo Médico, iluminación de emergencia, sistemas de seguridad | PM10-12 | 12 | 10 | 120
Sistemas de seguridad y alarmas, No break y UPS, iluminación de emergencia, equipos médicos, Juguetes y dispositivos electrónicos, telecom | PS12100H | 12 | 10 | 120
UPS, iluminación de emergencia y sistemas de seguridad, Equipos médico y movilidad, vehículos y transporte ligero, Industria, proyectos de robótica | NP12-12 | 12 | 12 | 144
Propósito general, Equipo Médico, iluminación de emergencia, sistemas de seguridad | PM12-12 | 12 | 12 | 144
Sistemas de seguridad y alarmas, No break y UPS, iluminación de emergencia, equipos médicos, Juguetes y dispositivos electrónicos, telecom | PS12120 | 12 | 12 | 144
Sistemas de seguridad y alarmas, No break y UPS, iluminación de emergencia, equipos médicos, Juguetes y dispositivos electrónicos, telecom | PS12140 | 12 | 14 | 168
Propósito general, Equipo Médico, iluminación de emergencia, sistemas de seguridad | PM17-12 | 12 | 17 | 204
UPS, iluminación de emergencia y sistemas de seguridad, Equipos médico y movilidad, vehículos y transporte ligero, Industria, proyectos de robótica | NP18-12 | 12 | 18 | 216
Propósito general, Equipo Médico, iluminación de emergencia, sistemas de seguridad | PM18-12 | 12 | 18 | 216
Sistemas de seguridad y alarmas, No break y UPS, iluminación de emergencia, equipos médicos, Juguetes y dispositivos electrónicos, telecom | PS12180 | 12 | 18 | 216
Sistemas de seguridad y alarmas, No break y UPS, iluminación de emergencia, equipos médicos, Juguetes y dispositivos electrónicos, telecom | PS12180F2 | 12 | 18 | 216
Propósito general, Equipo Médico, iluminación de emergencia, sistemas de seguridad | PM20-12 | 12 | 20 | 240
Sistemas de seguridad y alarmas, No break y UPS, iluminación de emergencia, equipos médicos, Juguetes y dispositivos electrónicos, telecom | PS12200NB | 12 | 20 | 240
UPS, telecom, iluminación de emergencia y seguridad, sistemas de control de acceso, energías renovables, equipos médicos, estaciones de bombeo | PSH 12180 | 12 | 21 | 252
UPS, iluminación de emergencia y sistemas de seguridad, Equipos médico y movilidad, vehículos y transporte ligero, Industria, proyectos de robótica | NP24-12 | 12 | 24 | 288
UPS, iluminación de emergencia y sistemas de seguridad, Equipos médico y movilidad, vehículos y transporte ligero, Industria, proyectos de robótica | NP24-12B | 12 | 24 | 288
Propósito general, Equipo Médico, iluminación de emergencia, sistemas de seguridad | PM26-12 | 12 | 26 | 312
Sistemas de seguridad y alarmas, No break y UPS, iluminación de emergencia, equipos médicos, Juguetes y dispositivos electrónicos, telecom | PS12260 | 12 | 26 | 312
Sistemas de seguridad y alarmas, No break y UPS, iluminación de emergencia, equipos médicos, Juguetes y dispositivos electrónicos, telecom | PS12260NB | 12 | 26 | 312
Propósito general, Equipo Médico, iluminación de emergencia, sistemas de seguridad | PM2812 | 12 | 28 | 336
Sistemas de seguridad y alarmas, No break y UPS, iluminación de emergencia, equipos médicos, Juguetes y dispositivos electrónicos, telecom | PS12280 | 12 | 28 | 336
UPS, iluminación de emergencia y sistemas de seguridad, Equipos médico y movilidad, vehículos y transporte ligero, Industria, proyectos de robótica | NP33-12 | 12 | 33 | 396
Propósito general, Equipo Médico, iluminación de emergencia, sistemas de seguridad | PM33-12 | 12 | 33 | 396
Sistemas de seguridad y alarmas, No break y UPS, iluminación de emergencia, equipos médicos, Juguetes y dispositivos electrónicos, telecom | PS12330 | 12 | 33 | 396
Sistemas de seguridad y alarmas, No break y UPS, iluminación de emergencia, equipos médicos, Juguetes y dispositivos electrónicos, telecom | PS12350 | 12 | 35 | 420
Propósito general, Equipo Médico, iluminación de emergencia, sistemas de seguridad | PM36-12 | 12 | 36 | 432
Telecomuniciones, UPS, Centros de datos, Almacenamiento de energía, Iluminación de emergencia, seguridad, Equipo médico e industrial, fuerza motríz | DJM1238 | 12 | 38 | 456
UPS, iluminación de emergencia y sistemas de seguridad, Equipos médico y movilidad, vehículos y transporte ligero, Industria, proyectos de robótica | NP38-12 | 12 | 38 | 456
Propósito general, Equipo Médico, iluminación de emergencia, sistemas de seguridad | PM38-12 | 12 | 38 | 456
Sistemas de potencia, UPS, Equipo de conexión de red, Equipo de red especial LAN, Sistema de centrales eléctricas | FT12-40 | 12 | 40 | 480
Telecomunicaciones, UPS, Sistemas de centrales eléctricas, Alimentación de respaldo de emergencia, Sistemas de alarma y seguridad, Sistemas de control automatizado | MM40-12 | 12 | 40 | 480
Propósito general, Equipo Médico, iluminación de emergencia, sistemas de seguridad | PM40-12 | 12 | 40 | 480
Sistemas de seguridad y alarmas, No break y UPS, iluminación de emergencia, equipos médicos, Juguetes y dispositivos electrónicos, telecom | PS12400 | 12 | 40 | 480
UPS, iluminación de emergencia y sistemas de seguridad, Equipos médico y movilidad, vehículos y transporte ligero, Industria, proyectos de robótica | NP55-12 | 12 | 55 | 660
Propósito general, Equipo Médico, iluminación de emergencia, sistemas de seguridad | PM55-12 | 12 | 55 | 660
Sistemas de seguridad y alarmas, No break y UPS, iluminación de emergencia, equipos médicos, Juguetes y dispositivos electrónicos, telecom | PS12550U | 12 | 55 | 660
Propósito general, Equipo Médico, iluminación de emergencia, sistemas de seguridad | PM60-12 | 12 | 60 | 720
Telecomuniciones, UPS, Centros de datos, Almacenamiento de energía, Iluminación de emergencia, seguridad, Equipo médico e industrial, fuerza motríz | DJM1265 | 12 | 65 | 780
Propósito general, Equipo Médico, iluminación de emergencia, sistemas de seguridad | PM65-12 | 12 | 65 | 780
Sistemas de seguridad y alarmas, No break y UPS, iluminación de emergencia, equipos médicos, Juguetes y dispositivos electrónicos, telecom | PS12650 | 12 | 65 | 780
Propósito general, Equipo Médico, iluminación de emergencia, sistemas de seguridad | PM75-12 | 12 | 75 | 900
Sistemas de seguridad y alarmas, No break y UPS, iluminación de emergencia, equipos médicos, Juguetes y dispositivos electrónicos, telecom | PS12750 | 12 | 75 | 900
Propósito general, Equipo Médico, iluminación de emergencia, sistemas de seguridad | PM80-12 | 12 | 80 | 960
Telecomuniciones, UPS, Centros de datos, Almacenamiento de energía, Iluminación de emergencia, seguridad, Equipo médico e industrial, fuerza motríz | DJM12100 | 12 | 100 | 1200
Sistemas de potencia, UPS, Equipo de conexión de red, Equipo de red especial LAN, Sistema de centrales eléctricas | FT12-100 | 12 | 100 | 1200
Sistemas de seguridad y alarmas, No break y UPS, iluminación de emergencia, equipos médicos, Juguetes y dispositivos electrónicos, telecom | PS121000 | 12 | 100 | 1200
Sistemas de seguridad y alarmas, No break y UPS, iluminación de emergencia, equipos médicos, Juguetes y dispositivos electrónicos, telecom | PS121000B | 12 | 100 | 1200
Sistemas de seguridad y alarmas, No break y UPS, iluminación de emergencia, equipos médicos, Juguetes y dispositivos electrónicos, telecom | PS121100B | 12 | 110 | 1320
Sistemas de potencia, UPS, Equipo de conexión de red, Equipo de red especial LAN, Sistema de centrales eléctricas | FT12-150 | 12 | 150 | 1800
Centros de procesamiento de datos, SAI/UPS de alta tasa, Equipos médicos, Equipos de emergencia, Sistemas de alarmas | PHR-12150 | 12 | 36 | 432
Centros de procesamiento de datos, SAI/UPS de alta tasa, Equipos médicos, Equipos de emergencia, Sistemas de alarmas | PHR-1236 | 12 | 2025-05-08 | 102
Centros de procesamiento de datos, SAI/UPS de alta tasa, Equipos médicos, Equipos de emergencia, Sistemas de alarmas | PHR-12500 | 12 | 150 | 1800
Centros de procesamiento de datos, SAI/UPS de alta tasa, Equipos médicos, Equipos de emergencia, Sistemas de alarmas | PMH12-12 | 12 | 12 | 144
Centros de procesamiento de datos, SAI/UPS de alta tasa, Equipos médicos, Equipos de emergencia, Sistemas de alarmas | PMH14-12 | 12 | 14 | 168
Centros de procesamiento de datos, SAI/UPS de alta tasa, Equipos médicos, Equipos de emergencia, Sistemas de alarmas | PMH20-12 | 12 | 20 | 240
Centros de procesamiento de datos, SAI/UPS de alta tasa, Equipos médicos, Equipos de emergencia, Sistemas de alarmas | PHR-12200 | 12 | 58 | 696
Centros de procesamiento de datos, SAI/UPS de alta tasa, Equipos médicos, Equipos de emergencia, Sistemas de alarmas | PHR-12300 | 12 | 82 | 984
Centros de procesamiento de datos, SAI/UPS de alta tasa, Equipos médicos, Equipos de emergencia, Sistemas de alarmas | PHR-12350 | 12 | 95 | 1140
Centros de procesamiento de datos, SAI/UPS de alta tasa, Equipos médicos, Equipos de emergencia, Sistemas de alarmas | PHR-12400 | 12 | 110 | 1320
SAI/UPS, Almacenamiento de energía solar y eólica, Vehículos eléctricos, Dispositivos médicos avanzados, Telecomunicaciones, Equipos de emergencia, Luces de emergencia Equipos de movilidad eléctrica | PG-12V28FR | 12 | 30 | 360
SAI/UPS, Almacenamiento de energía solar y eólica, Vehículos eléctricos, Dispositivos médicos avanzados, Telecomunicaciones, Equipos de emergencia, Luces de emergencia Equipos de movilidad eléctrica | PG-12V42FR | 12 | 42 | 504
SAI/UPS, Almacenamiento de energía solar y eólica, Vehículos eléctricos, Dispositivos médicos avanzados, Telecomunicaciones, Equipos de emergencia, Luces de emergencia Equipos de movilidad eléctrica | PG-12V45-M6-FR | 12 | 42 | 504
SAI/UPS, Almacenamiento de energía solar y eólica, Vehículos eléctricos, Dispositivos médicos avanzados, Telecomunicaciones, Equipos de emergencia, Luces de emergencia Equipos de movilidad eléctrica | PG-12V75FR | 12 | 75 | 900
SAI/UPS, Almacenamiento de energía solar y eólica, Vehículos eléctricos, Dispositivos médicos avanzados, Telecomunicaciones, Equipos de emergencia, Luces de emergencia Equipos de movilidad eléctrica | PG-12V100FR | 12 | 98.8 | 1185.6
SAI/UPS, Almacenamiento de energía solar y eólica, Vehículos eléctricos, Dispositivos médicos avanzados, Telecomunicaciones, Equipos de emergencia, Luces de emergencia Equipos de movilidad eléctrica | PG-12V130FR | 12 | 126 | 1512
SAI/UPS, Almacenamiento de energía solar y eólica, Vehículos eléctricos, Dispositivos médicos avanzados, Telecomunicaciones, Equipos de emergencia, Luces de emergencia Equipos de movilidad eléctrica | PG-12V140FR | 12 | 147 | 1764
Vehículos eléctricos industriales, Vehículos recreativos (Embarcaciones, Autocaravanas, carritos de golf), Equipos médicos, Almacenamiento de energía solar, Equipos de movilidad eléctrica | MN38-12 | 12 | 38 | 456
Vehículos eléctricos industriales, Vehículos recreativos (Embarcaciones, Autocaravanas, carritos de golf), Equipos médicos, Almacenamiento de energía solar, Equipos de movilidad eléctrica | PDC-1285 | 12 | 2025-05-08 | 102
Vehículos eléctricos industriales, Vehículos recreativos (Embarcaciones, Autocaravanas, carritos de golf), Equipos médicos, Almacenamiento de energía solar, Equipos de movilidad eléctrica | PMD18-12 | 12 | 18 | 216
Vehículos eléctricos industriales, Vehículos recreativos (Embarcaciones, Autocaravanas, carritos de golf), Equipos médicos, Almacenamiento de energía solar, Equipos de movilidad eléctrica | PMD24-12 | 12 | 24 | 288
Vehículos eléctricos industriales, Vehículos recreativos (Embarcaciones, Autocaravanas, carritos de golf), Equipos médicos, Almacenamiento de energía solar, Equipos de movilidad eléctrica | PMD33-12 | 12 | 33 | 396
Vehículos eléctricos industriales, Vehículos recreativos (Embarcaciones, Autocaravanas, carritos de golf), Equipos médicos, Almacenamiento de energía solar, Equipos de movilidad eléctrica | PMD38-12 | 12 | 38 | 456
Vehículos eléctricos industriales, Vehículos recreativos (Embarcaciones, Autocaravanas, carritos de golf), Equipos médicos, Almacenamiento de energía solar, Equipos de movilidad eléctrica | PDC-122000B | 12 | 215 | 2580
Vehículos eléctricos industriales, Vehículos recreativos (Embarcaciones, Autocaravanas, carritos de golf), Maquinaria de limpieza, Almacenamiento de energía solar, Equipos de movilidad eléctrica | TRO-T105+ | 8 | 225 | 1800
Vehículos eléctricos industriales, Vehículos recreativos (Embarcaciones, Autocaravanas, carritos de golf), Maquinaria de limpieza, Almacenamiento de energía solar, Equipos de movilidad eléctrica | TRO-T875 | 8 | 170 | 1360
SAI/UPS, Almacenamiento de energía solar y eólica, Vehículos eléctricos, Dispositivos médicos avanzados, Telecomunicaciones, Equipos de emergencia, Equipos de movilidad eléctrica | PMG33-12 | 12 | 33 | 396
SAI/UPS, Almacenamiento de energía solar y eólica, Vehículos eléctricos, Dispositivos médicos avanzados, Telecomunicaciones, Equipos de emergencia, Equipos de movilidad eléctrica | PMG40-12 | 12 | 40 | 480
SAI/UPS, Almacenamiento de energía solar y eólica, Vehículos eléctricos, Dispositivos médicos avanzados, Telecomunicaciones, Equipos de emergencia, Equipos de movilidad eléctrica | MNG55-12 | 12 | 55 | 660
SAI/UPS, Almacenamiento de energía solar y eólica, Vehículos eléctricos, Dispositivos médicos avanzados, Telecomunicaciones, Equipos de emergencia, Equipos de movilidad eléctrica | PMG65-12 | 12 | 65 | 780
SAI/UPS, Almacenamiento de energía solar y eólica, Vehículos eléctricos, Dispositivos médicos avanzados, Telecomunicaciones, Equipos de emergencia, Equipos de movilidad eléctrica | PMG70-12 | 12 | 70 | 840
SAI/UPS, Almacenamiento de energía solar y eólica, Vehículos eléctricos, Dispositivos médicos avanzados, Telecomunicaciones, Equipos de emergencia, Equipos de movilidad eléctrica | PMG100-12 | 12 | 100 | 1200
SAI/UPS, Almacenamiento de energía solar y eólica, Vehículos eléctricos, Dispositivos médicos avanzados, Telecomunicaciones, Equipos de emergencia, Equipos de movilidad eléctrica | MNG120-12 | 12 | 120 | 1440
SAI/UPS, Almacenamiento de energía solar y eólica, Vehículos eléctricos, Dispositivos médicos avanzados, Telecomunicaciones, Equipos de emergencia, Equipos de movilidad eléctrica | PMG120-12 | 12 | 120 | 1440
SAI/UPS, Almacenamiento de energía solar y eólica, Vehículos eléctricos, Dispositivos médicos avanzados, Telecomunicaciones, Equipos de emergencia, Equipos de movilidad eléctrica | PMG150-12 | 12 | 150 | 1800
SAI/UPS, Almacenamiento de energía solar y eólica, Vehículos eléctricos, Dispositivos médicos avanzados, Telecomunicaciones, Equipos de emergencia, Equipos de movilidad eléctrica | PMG200-12 | 12 | 200 | 2400
SAI/UPS, Almacenamiento de energía solar y eólica, Vehículos eléctricos, Dispositivos médicos avanzados, Telecomunicaciones, Equipos de emergencia, Equipos de movilidad eléctrica | XE-30 | 12 | 28 | 336
SAI/UPS, Almacenamiento de energía solar y eólica, Vehículos eléctricos, Dispositivos médicos avanzados, Telecomunicaciones, Equipos de emergencia, Equipos de movilidad eléctrica | XE-40 | 12 | 62 | 744
SAI/UPS, Almacenamiento de energía solar y eólica, Vehículos eléctricos, Dispositivos médicos avanzados, Telecomunicaciones, Equipos de emergencia, Equipos de movilidad eléctrica | XE-60 | 12 | 12 | 144
MOTOCICLETAS | BT5L-BS | 12 | 4 | 48
| BT7A-BS | 12 | 6 | 72
| BT7L-BS | 12 | 6 | 72
| BT9-BS | 12 | 8 | 96
| BT12-BS | 12 | 10 | 120
| BT14-BS | 12 | 12 | 144
| FT12-100 | 12 | 100 | 1200
| FT12-150 | 12 | 150 | 1800
| FT12-40 | 12 | 40 | 480
| PMF100-12 | 12 | 100 | 1200
| PMF150-12 | 12 | 150 | 1800
| PMF200-12 | 12 | 200 | 2400
Juguetes electrónicos, Linternas, Radios portátiles, Instrumentos de audio | E93BP-2 | 2025-05-01 | 25 | 37.5
Juguetes electrónicos, Controles remotos, Alarmas inalámbricas, Monitores de azucar de sangre | BAT-23A | 12 | 55 | 660
Juguetes electrónicos, Multimetros, Dispositivos médicos, Detectores de humo, Proyectos de electrónica | GP-9V | 9 | 0.15 | 1.35
Dispositivos electrónicos portátiles (relojes, audifonos de apoyo auditivo, calculadora, controles remotos), Hogar y salud (Termometros, basculas, adornos electrónicos) , Sensores IoT | CR1216 | 3 | 25 | 75
Dispositivos electrónicos portátiles (relojes, audifonos de apoyo auditivo, calculadora, controles remotos), Hogar y salud (Termometros, basculas, adornos electrónicos) , Sensores IoT | CR1220 | 3 | 38 | 114
Dispositivos electrónicos portátiles (relojes, audifonos de apoyo auditivo, calculadora, controles remotos), Hogar y salud (Termometros, basculas, adornos electrónicos) , Sensores IoT | CR1225 | 3 | 48 | 144
Dispositivos electrónicos portátiles (relojes, audifonos de apoyo auditivo, calculadora, controles remotos), Hogar y salud (Termometros, basculas, adornos electrónicos) , Sensores IoT | CR1616 | 3 | 0.05 | 0.15
Dispositivos electrónicos portátiles (relojes, audifonos de apoyo auditivo, calculadora, controles remotos), Hogar y salud (Termometros, basculas, adornos electrónicos) , Sensores IoT | CR1620 | 3 | 68 | 204
Dispositivos electrónicos portátiles (relojes, audifonos de apoyo auditivo, calculadora, controles remotos), Hogar y salud (Termometros, basculas, adornos electrónicos) , Sensores IoT | CR1632 | 3 | 125 | 375
Dispositivos electrónicos portátiles (relojes, audifonos de apoyo auditivo, calculadora, controles remotos), Hogar y salud (Termometros, basculas, adornos electrónicos) , Sensores IoT | CR2016 | 3 | 0.08 | 0.24
Dispositivos electrónicos portátiles (relojes, audifonos de apoyo auditivo, calculadora, controles remotos), Hogar y salud (Termometros, basculas, adornos electrónicos) , Sensores IoT | CR2025 | 3 | 0.17 | 0.51
Dispositivos electrónicos portátiles (relojes, audifonos de apoyo auditivo, calculadora, controles remotos), Hogar y salud (Termometros, basculas, adornos electrónicos) , Sensores IoT | CR2032 | 3 | 235 | 705
Dispositivos electrónicos portátiles (relojes, audifonos de apoyo auditivo, calculadora, controles remotos), Hogar y salud (Termometros, basculas, adornos electrónicos) , Sensores IoT | CR2320 | 3 | 0.15 | 0.45
Dispositivos electrónicos portátiles (relojes, audifonos de apoyo auditivo, calculadora, controles remotos), Hogar y salud (Termometros, basculas, adornos electrónicos) , Sensores IoT | CR2325 | 3 | 0.19 | 0.57
Dispositivos electrónicos portátiles (relojes, audifonos de apoyo auditivo, calculadora, controles remotos), Hogar y salud (Termometros, basculas, adornos electrónicos) , Sensores IoT | CR2330 | 3 | 0.25 | 0.75
Dispositivos electrónicos portátiles (relojes, audifonos de apoyo auditivo, calculadora, controles remotos), Hogar y salud (Termometros, basculas, adornos electrónicos) , Sensores IoT | CR2354 | 3 | 0.35 | 2025-05-01
Dispositivos electrónicos portátiles (relojes, audifonos de apoyo auditivo, calculadora, controles remotos), Hogar y salud (Termometros, basculas, adornos electrónicos) , Sensores IoT | CR2430 | 3 | 285 | 855
Dispositivos electrónicos portátiles (relojes, audifonos de apoyo auditivo, calculadora, controles remotos), Hogar y salud (Termometros, basculas, adornos electrónicos) , Sensores IoT | CR2450 | 3 | 0.54 | 1.62
Dispositivos electrónicos portátiles (relojes, audifonos de apoyo auditivo, calculadora, controles remotos), Hogar y salud (Termometros, basculas, adornos electrónicos) , Sensores IoT | CR2477 | 3 | 0.95 | 2.85
Dispositivos electrónicos portátiles (relojes, audifonos de apoyo auditivo, calculadora, controles remotos), Hogar y salud (Termometros, basculas, adornos electrónicos) , Sensores IoT | CR3032 | 3 | 0.56 | 1.68
Cámaras digitales, sensores de alarma y seguridad, electrónica profesional, dispositivos médicos, relojes de tiempo real | BR-2/3A | 3 | 2025-02-01 | 2025-06-03
Cámaras digitales, sensores de alarma y seguridad, electrónica profesional, dispositivos médicos, relojes de tiempo real | CR123A | 3 | 1.55 | 4.65
Cámaras digitales, sensores de alarma y seguridad, electrónica profesional, dispositivos médicos, relojes de tiempo real | ER-26500H | 2025-06-03 | 9 | 32.4
Cámaras digitales, sensores de alarma y seguridad, electrónica profesional, dispositivos médicos, relojes de tiempo real | ER-34615H | 2025-06-03 | 20 | 72
Dispositivos portatiles (laptops, linternas LED, herramientas eléctricas, cámaras digitales), Drones pequeños, Movilidad eléctrica (e-bikes, scooters eléctricos, autos eléctricos) Almacenamiento estacionario (Bancos de baterías, UPS) | BAT-14500-1100MAH | 2025-07-03 | 2025-01-01 | 2025-07-04
Dispositivos portatiles (laptops, linternas LED, herramientas eléctricas, cámaras digitales), Drones pequeños, Movilidad eléctrica (e-bikes, scooters eléctricos, autos eléctricos) Almacenamiento estacionario (Bancos de baterías, UPS) | HDCNR18650-2200-3.7V | 2025-07-03 | 2025-02-02 | 8.14
Dispositivos portatiles (laptops, linternas LED, herramientas eléctricas, cámaras digitales), Drones pequeños, Movilidad eléctrica (e-bikes, scooters eléctricos, autos eléctricos) Almacenamiento estacionario (Bancos de baterías, UPS) | HDCNR18650-2600-3.7V | 2025-07-03 | 2025-06-02 | 9.62
Dispositivos portatiles (laptops, linternas LED, herramientas eléctricas, cámaras digitales), Drones pequeños, Movilidad eléctrica (e-bikes, scooters eléctricos, autos eléctricos) Almacenamiento estacionario (Bancos de baterías, UPS) | HDCNR18650-3000-3.7V | 2025-07-03 | 3 | 2025-01-11
Dispositivos portatiles (laptops, linternas LED, herramientas eléctricas, cámaras digitales), Drones pequeños, Movilidad eléctrica (e-bikes, scooters eléctricos, autos eléctricos) Almacenamiento estacionario (Bancos de baterías, UPS) | HDCNR18650-3200-3.7V | 2025-07-03 | 2025-02-03 | 11.84
Dispositivos portatiles (laptops, linternas LED, herramientas eléctricas, cámaras digitales), Drones pequeños, Movilidad eléctrica (e-bikes, scooters eléctricos, autos eléctricos) Almacenamiento estacionario (Bancos de baterías, UPS) | PW18650 | 2025-07-03 | 2025-02-02 | 8.14
Dispositivos portatiles (laptops, linternas LED, herramientas eléctricas, cámaras digitales), Drones pequeños, Movilidad eléctrica (e-bikes, scooters eléctricos, autos eléctricos) Almacenamiento estacionario (Bancos de baterías, UPS) | HDCNR21700-4000-3.7V | 2025-07-03 | 4 | 2025-08-14
Dispositivos portatiles (laptops, linternas LED, herramientas eléctricas, cámaras digitales), Drones pequeños, Movilidad eléctrica (e-bikes, scooters eléctricos, autos eléctricos) Almacenamiento estacionario (Bancos de baterías, UPS) | HDCNR21700-5000-3.7V | 2025-07-03 | 5 | 2025-05-18
Dispositivos portatiles (laptops, linternas LED, herramientas eléctricas, cámaras digitales), Drones pequeños, Movilidad eléctrica (e-bikes, scooters eléctricos, autos eléctricos) Almacenamiento estacionario (Bancos de baterías, UPS) | BAT-26650-5000MAH | 2025-07-03 | 5 | 2025-05-18
Dispositivos portatiles (laptops, linternas LED, herramientas eléctricas, cámaras digitales), Drones pequeños, Movilidad eléctrica (e-bikes, scooters eléctricos, autos eléctricos) Almacenamiento estacionario (Bancos de baterías, UPS) | HDCNR26650-4500-3.7V | 2025-07-03 | 2025-05-04 | 16.65
Dispositivos portatiles (laptops, linternas LED, herramientas eléctricas, cámaras digitales), Drones pequeños, Movilidad eléctrica (e-bikes, scooters eléctricos, autos eléctricos) Almacenamiento estacionario (Bancos de baterías, UPS) | HDCNR26650-5000-3.7V | 2025-07-03 | 5 | 2025-05-18
EBIKE | HDEB36-13(36V13AH) | 36 | 13 | 468
| HDEB36-20(36V20AH) | 36 | 20 | 720
| HDEB48-13(48V13AH) | 48 | 13 | 624
| HDEB48-20(48V20AH) | 48 | 20 | 960
Drones, Vehículos RC, Robótica aficionada, Uso médico (suministro emergencia) | DBT702030 | 2025-07-03 | 0.3 | 2025-11-01
Drones, Vehículos RC, Robótica aficionada, Uso médico (suministro emergencia) | 9210000169-0 | 2025-07-03 | 0.5 | 1.85
Drones, Vehículos RC, Robótica aficionada, Uso médico (suministro emergencia) | YT5058 | 2025-07-03 | 0.5 | 1.85
Drones, Vehículos RC, Robótica aficionada, Uso médico (suministro emergencia) | DBT 703048D | 2025-01-11 | 0.85 | 9435
Drones, Vehículos RC, Robótica aficionada, Uso médico (suministro emergencia) | YT5062 | 2025-01-11 | 2025-03-01 | 14.43
Drones, Vehículos RC, Robótica aficionada, Uso médico (suministro emergencia) | YT5067 | 2025-01-11 | 2025-04-01 | 15.54
Drones, Vehículos RC, Robótica aficionada, Uso médico (suministro emergencia) | GA-B-25C-1550-3S1P-DEANS | 2025-01-11 | 2025-05-01 | 16.65
Drones, Vehículos RC, Robótica aficionada, Uso médico (suministro emergencia) | KD 763462 | 2025-08-14 | 2025-03-01 | 19.24
Drones, Vehículos RC, Robótica aficionada, Uso médico (suministro emergencia) | TA-HC-75C-1300-4S1P | 2025-08-14 | 2025-03-01 | 19.24
Drones, Vehículos RC, Robótica aficionada, Uso médico (suministro emergencia) | TA-RL-95C-1300-4S1P-SQUAR | 2025-08-14 | 2025-03-01 | 19.24
Drones, Vehículos RC, Robótica aficionada, Uso médico (suministro emergencia) | TA-RL2.0-100C-1300-4S1P-H | 2025-08-14 | 2025-03-01 | 19.24
Drones, Vehículos RC, Robótica aficionada, Uso médico (suministro emergencia) | TA-45C-1550-4S1P-XT60 | 2025-08-14 | 1.55 | 22.94
Drones, Vehículos RC, Robótica aficionada, Uso médico (suministro emergencia) | TA-RL-95C-1550-4S1P-SQUAR | 2025-08-14 | 1.55 | 22.94
Drones, Vehículos RC, Robótica aficionada, Uso médico (suministro emergencia) | YT5068 | 2025-01-11 | 2025-01-02 | 23.31
Drones, Vehículos RC, Robótica aficionada, Uso médico (suministro emergencia) | TA-RL-95C-1300-5S1P | 2025-05-18 | 2025-03-01 | 2025-05-24
Drones, Vehículos RC, Robótica aficionada, Uso médico (suministro emergencia) | RB-10P008 | 2025-04-11 | 2025-02-02 | 2025-08-25
Drones, Vehículos RC, Robótica aficionada, Uso médico (suministro emergencia) | GA-B-50C-5000-2S1P-HARD10 | 2025-04-07 | 5 | 37
Drones, Vehículos RC, Robótica aficionada, Uso médico (suministro emergencia) | DBT 684212J | 2025-08-14 | 3 | 44.4
Drones, Vehículos RC, Robótica aficionada, Uso médico (suministro emergencia) | DBT 8634106 | 2025-02-22 | 2025-06-02 | 57.72
Drones, Vehículos RC, Robótica aficionada, Uso médico (suministro emergencia) | N4000.5S.25 | 2025-05-18 | 4 | 74
Drones, Vehículos RC, Robótica aficionada, Uso médico (suministro emergencia) | GA-B-45C-5000-5S1P-DEANS | 2025-05-18 | 5 | 92.5
Drones, Vehículos RC, Robótica aficionada, Uso médico (suministro emergencia) | 9526000002-0 | 2025-02-22 | 12 | 266.4
Drones, Vehículos RC, Robótica aficionada, Uso médico (suministro emergencia) | 912700013-0 | 2025-02-22 | 16 | 355.2
Electrónica de consumo (jugeuetes, linternas, controles remotos), alimentación de circuitos en Protoboard | RB-10P010 | 2025-02-01 | 2025-04-02 | 2.88
Iluminación de mergencia | CUSTOM-71 | 2025-04-02 | 2025-04-01 | 3.36
Relojes de pulsera analógicos, relojes digitales, cronómetros y medidores de precisión, calculadoras, controles remotos de dispositivos específicos, pequeños juguetes y dispositivos de iluminación LED, equipos de reserva de memoria CMOS | SR621SW | 1.55 | 18 | 279
Relojes de pulsera analógicos, relojes digitales, cronómetros y medidores de precisión, calculadoras, controles remotos de dispositivos específicos, pequeños juguetes y dispositivos de iluminación LED, equipos de reserva de memoria CMOS | CR 364 | 1.55 | 23 | 3565
Relojes de pulsera analógicos, relojes digitales, cronómetros y medidores de precisión, calculadoras, controles remotos de dispositivos específicos, pequeños juguetes y dispositivos de iluminación LED, equipos de reserva de memoria CMOS | CR 377 | 1.55 | 24 | 372
Relojes de pulsera analógicos, relojes digitales, cronómetros y medidores de precisión, calculadoras, controles remotos de dispositivos específicos, pequeños juguetes y dispositivos de iluminación LED, equipos de reserva de memoria CMOS | SR626 | 1.55 | 28 | 434
Relojes de pulsera analógicos, relojes digitales, cronómetros y medidores de precisión, calculadoras, controles remotos de dispositivos específicos, pequeños juguetes y dispositivos de iluminación LED, equipos de reserva de memoria CMOS | SR920 | 1.55 | 46 | 713
Relojes de pulsera analógicos, relojes digitales, cronómetros y medidores de precisión, calculadoras, controles remotos de dispositivos específicos, pequeños juguetes y dispositivos de iluminación LED, equipos de reserva de memoria CMOS | SR927 | 1.55 | 0.06 | 93
Relojes de pulsera analógicos, relojes digitales, cronómetros y medidores de precisión, calculadoras, controles remotos de dispositivos específicos, pequeños juguetes y dispositivos de iluminación LED, equipos de reserva de memoria CMOS | SR1130W | 1.55 | 0.08 | 124
Relojes de pulsera analógicos, relojes digitales, cronómetros y medidores de precisión, calculadoras, controles remotos de dispositivos específicos, pequeños juguetes y dispositivos de iluminación LED, equipos de reserva de memoria CMOS | SR936SW | 1.55 | 85 | 13175
Pack para baterías de bicicletas/scooters eléctricos, estaciones de energía portátiles, sistemas solares y eólicos, iluminación LED de larga duración, equipos GPS o sensores remotos. | HDCF18650-2000-3.2V | 2025-02-03 | 2 | 2025-04-06
Pack para baterías de bicicletas/scooters eléctricos, estaciones de energía portátiles, sistemas solares y eólicos, iluminación LED de larga duración, equipos GPS o sensores remotos. | HDCF18650-3000-3.2V | 2025-02-03 | 3 | 2025-06-09
Pack para baterías de bicicletas/scooters eléctricos, estaciones de energía portátiles, sistemas solares y eólicos, iluminación LED de larga duración, equipos GPS o sensores remotos. | HDCF18650-3400-3.2V | 2025-02-03 | 2025-04-03 | 10.88
Pack para baterías de bicicletas/scooters eléctricos, estaciones de energía portátiles, sistemas solares y eólicos, iluminación LED de larga duración, equipos GPS o sensores remotos. | HDCF18650-4500-3.2V | 2025-02-03 | 2025-05-04 | 2025-04-14
Herramientas eléctricas, UPS de alta tasa, Sistemas de arranque que necesitan un alto amperaje inicial, equipos médicos portátiles de alto rendimiento, linternas de alta potencia, electrónica industrial | PSL-FP-IFR26650PC | 2025-02-03 | 2025-03-02 | 7.36
Almacenamiento de energía solar, SAI/UPS, Vehiculos eléctricos y maquinaria grande, Modelos y vehículos RC, iluminación LED de emergencia, sistemas CCTV. | HDEL12.8V3.0AH | 2025-08-12 | 3 | 38.4
Almacenamiento de energía solar, SAI/UPS, Vehiculos eléctricos y maquinaria grande, Modelos y vehículos RC, iluminación LED de emergencia, sistemas CCTV. | HDEL12.8V4.0AH | 2025-08-12 | 4 | 51.2
Almacenamiento de energía solar, SAI/UPS, Vehiculos eléctricos y maquinaria grande, Modelos y vehículos RC, iluminación LED de emergencia, sistemas CCTV. | HDEL12.8V6.0AH | 2025-08-12 | 6 | 76.8
Almacenamiento de energía solar, SAI/UPS, Vehiculos eléctricos y maquinaria grande, Modelos y vehículos RC, iluminación LED de emergencia, sistemas CCTV. | HDEL12.8V8.0AH | 2025-08-12 | 8 | 102.4
Almacenamiento de energía solar, SAI/UPS, Vehiculos eléctricos y maquinaria grande, Modelos y vehículos RC, iluminación LED de emergencia, sistemas CCTV. | HDEL9.6V4.0AH | 2025-06-09 | 4 | 38.4
Almacenamiento de energía solar, SAI/UPS, Vehiculos eléctricos y maquinaria grande, Modelos y vehículos RC, iluminación LED de emergencia, sistemas CCTV. | HDEL9.6V8.0AH | 2025-06-09 | 8 | 76.8

## Baterias
Tipo | Uso | No. de parte | Voltaje (V) | Corriente (Ah) | Capacidad Batería (Wh)
Ácido Plomo | UPS/Nobreak, Telecomunicaciones, Energía solar, Energía Eólica, Seguridad y alarma, Vehículos eléctricos | PM 4-4 | 4 | 4 | 16
Ácido Plomo | UPS/Nobreak, Telecomunicaciones, Energía solar, Energía Eólica, Seguridad y alarma, Equipo médico, Vehículos eléctricos | PS440 | 4 | 4.4 | 17.6
Ácido Plomo | UPS/Nobreak, Telecomunicaciones, Energía solar, Energía Eólica, Seguridad y alarma, Equipo médico, Vehículos eléctricos | PS445 | 4 | 4.5 | 18
Ácido Plomo | UPS/Nobreak, Vehículos eléctricos | MS 1.3-6 | 6 | 1.3 | 7.8
Ácido Plomo | UPS/Nobreak, Vehículos eléctricos | MS 9-12 | 12 | 9 | 108
Ácido Plomo | UPS/Nobreak, Energía solar, Energía Eólica, Equipo industrial, Vehículos eléctricos | PM 1.3-6 | 6 | 1.3 | 7.8
Ácido Plomo | UPS/Nobreak, Energía solar, Energía Eólica, Equipo industrial, Vehículos eléctricos | PM 1.5-6 | 6 | 1.5 | 9
Ácido Plomo | UPS/Nobreak, Telecomunicaciones, Seguridad y alarma, Equipo médico, Juguetes y electrónica portátil | PS610 | 6 | 1 | 6
Ácido Plomo | UPS/Nobreak, Telecomunicaciones, Seguridad y alarma, Equipo médico, Juguetes y electrónica portátil | PS612 | 6 | 1.4 | 8.4
Ácido Plomo | UPS/Nobreak, Seguridad y alarma, Equipo médico, Juguetes y electrónica portátil | PM 2.8-6 | 6 | 2.8 | 16.8
Ácido Plomo | UPS/Nobreak, Energía solar, Energía Eólica, Protección/detección contra incendios, Equipo médico, Dispositivos portátiles | PS621 | 6 | 2 | 12
Ácido Plomo | UPS/Nobreak, Energía solar, Energía Eólica, Protección/detección contra incendios, Equipo médico, Dispositivos portátiles | PS628 | 6 | 2.9 | 17.4
Ácido Plomo | UPS/Nobreak, Telecomunicaciones, Energía solar, Energía Eólica, Seguridad y alarma | PM 3.2-6 | 6 | 3.2 | 19.2
Ácido Plomo | UPS/Nobreak, Telecomunicaciones, Seguridad y alarma, Protección/detección contra incendios, Equipo médico | PS630 | 6 | 3.5 | 21
Ácido Plomo | UPS/Nobreak, Telecomunicaciones, Seguridad y alarma, Protección/detección contra incendios, Equipo médico | PS632 | 6 | 3.2 | 19.2
Ácido Plomo | UPS/Nobreak, Equipo médico, Juguetes y electrónica portátil, Vehículos eléctricos, Linternas | NP 4-6 | 6 | 4 | 24
Ácido Plomo | UPS/Nobreak, Telecomunicaciones, Energía solar, Energía Eólica, Seguridad y alarma, Motores de combustión, Vehículos eléctricos | PM 4-6 | 6 | 4 | 24
Ácido Plomo | Protección/detección contra incendios, Equipo médico | PS640 | 6 | 4.5 | 27
Ácido Plomo | UPS/Nobreak, Telecomunicaciones, Energía solar, Energía Eólica, Seguridad y alarma, Motores de combustión, Vehículos eléctricos | PM 5-6 | 6 | 5 | 30
Ácido Plomo | Protección/detección contra incendios, Equipo médico | PS 650LS | 6 | 5 | 30
Ácido Plomo | UPS/Nobreak, Telecomunicaciones, Seguridad y alarma, Dispositivos portátiles | PSH-655FR | 6 | 5.5 | 33
Ácido Plomo | UPS/Nobreak, Seguridad y alarma, Audio/sonido portátil, Juguetes y electrónica portátil | NP7-6 | 6 | 7 | 42
Ácido Plomo | UPS/Nobreak, Energía solar, Energía Eólica, Arranque motor (SLI) | PM7-6 | 6 | 7 | 42
Ácido Plomo | UPS/Nobreak, Seguridad y alarma, Protección/detección contra incendios, Juguetes y electrónica portátil | PS670 | 6 | 7 | 42
Ácido Plomo | UPS/Nobreak, Energía solar, Energía Eólica, Arranque motor (SLI) | PM 8-6 | 6 | 8 | 48
Ácido Plomo | UPS/Nobreak, Seguridad y alarma, Protección/detección contra incendios, Juguetes y electrónica portátil | PS 682 | 6 | 8.5 | 51
Ácido Plomo | UPS/Nobreak, Energía solar, Energía Eólica, Videovigilancia (CCTV), Audio/sonido portátil, Cámaras y video, Juguetes y electrónica portátil, Vehículos eléctricos | PM 10-6 | 6 | 10 | 60
Ácido Plomo | UPS/Nobreak, Energía solar, Energía Eólica, Videovigilancia (CCTV), Audio/sonido portátil, Cámaras y video, Juguetes y electrónica portátil, Vehículos eléctricos | NP 12-6 | 6 | 12 | 72
Ácido Plomo | UPS/Nobreak, Energía solar, Energía Eólica, Videovigilancia (CCTV), Audio/sonido portátil, Cámaras y video, Juguetes y electrónica portátil, Vehículos eléctricos | PM 12-6 | 6 | 12 | 72
Ácido Plomo | Telecomunicaciones, Energía solar, Energía Eólica, Videovigilancia (CCTV), Protección/detección contra incendios, Equipo médico, Cámaras y video, Control de acceso | PS 6100 | 6 | 12 | 72
Ácido Plomo | Protección/detección contra incendios, Equipo médico | PS 6100f2 | 6 | 12 | 72
Ácido Plomo | Protección/detección contra incendios, Equipo médico | PS 6120FP | 6 | 12 | 72
Ácido Plomo | Protección/detección contra incendios, Equipo médico | PS 6360F2 | 6 | 36 | 216
Ácido Plomo | Equipo médico | PS832 | 8 | 3.2 | 25.6
Ácido Plomo | UPS/Nobreak, Arranque motor (SLI) | PS128 | 12 | 0.8 | 9.6
Ácido Plomo | UPS/Nobreak, Telecomunicaciones, Seguridad y alarma, Equipo médico, Vehículos eléctricos | NP 1.2-12 | 12 | 1.2 | 14.4
Ácido Plomo | Seguridad y alarma, Equipo médico | PM 1.3-12 | 12 | 1.3 | 15.6
Ácido Plomo | UPS/Nobreak, Seguridad y alarma, Equipo médico, Juguetes y electrónica portátil | PS1212 | 12 | 1.4 | 16.8
Ácido Plomo | UPS/Nobreak, Telecomunicaciones, Seguridad y alarma, Equipo médico, Vehículos eléctricos | NP2-12 | 12 | 2 | 24
Ácido Plomo | UPS/Nobreak, Telecomunicaciones, Seguridad y alarma, Equipo médico, Vehículos eléctricos | NP2.3-12 | 12 | 2.3 | 27.6
Ácido Plomo | Seguridad y alarma, Equipo médico | PM2.3-12 | 12 | 2.3 | 27.6
Ácido Plomo | Seguridad y alarma, Equipo médico | PM2.6-12 | 12 | 2.6 | 31.2
Ácido Plomo | UPS/Nobreak, Telecomunicaciones, Seguridad y alarma, Equipo médico, Juguetes y electrónica portátil | PS1220 | 12 | 2.5 | 30
Ácido Plomo | UPS/Nobreak, Telecomunicaciones, Seguridad y alarma, Equipo médico, Juguetes y electrónica portátil | PS1221S | 12 | 2 | 24
Ácido Plomo | UPS/Nobreak, Telecomunicaciones, Seguridad y alarma, Equipo médico, Juguetes y electrónica portátil | PS1223 | 12 | 2.1 | 25.2
Ácido Plomo | UPS/Nobreak, Telecomunicaciones, Seguridad y alarma, Equipo médico, Juguetes y electrónica portátil | PS1227 | 12 | 2.9 | 34.8
Ácido Plomo | UPS/Nobreak, Telecomunicaciones, Seguridad y alarma, Equipo médico, Juguetes y electrónica portátil | PS1228 | 12 | 2.8 | 33.6
Ácido Plomo | UPS/Nobreak, Telecomunicaciones, Seguridad y alarma, Equipo médico, Juguetes y electrónica portátil | PS1229 | 12 | 2.9 | 34.8
Ácido Plomo | UPS/Nobreak, Señalización vial, Robótica (hobby/proyectos) | NP3.4-12 | 12 | 3.4 | 40.8
Ácido Plomo | UPS/Nobreak, Telecomunicaciones, Seguridad y alarma, Protección/detección contra incendios, Equipo médico | PS1230 | 12 | 3.4 | 40.8
Ácido Plomo | UPS/Nobreak, Telecomunicaciones, Seguridad y alarma, Protección/detección contra incendios, Equipo médico | PS1238 | 12 | 3.8 | 45.6
Ácido Plomo | UPS/Nobreak, Equipo industrial | NPY4.5-12 | 12 | 4.5 | 54
Ácido Plomo | Seguridad y alarma, Equipo médico | PM4-12 | 12 | 4 | 48
Ácido Plomo | UPS/Nobreak, Seguridad y alarma, Equipo médico, Equipo industrial, Robótica (hobby/proyectos), Vehículos eléctricos | NP5-12 | 12 | 5 | 60
Ácido Plomo | UPS/Nobreak, Seguridad y alarma, Equipo médico, Equipo industrial, Robótica (hobby/proyectos), Vehículos eléctricos | NP5-12F2 | 12 | 5 | 60
Ácido Plomo | Seguridad y alarma, Equipo médico | PM5-12 | 12 | 5 | 60
Ácido Plomo | Seguridad y alarma, Equipo médico | PM5.5-12 | 12 | 5.5 | 66
Ácido Plomo | UPS/Nobreak, Telecomunicaciones, Seguridad y alarma, Equipo médico, Juguetes y electrónica portátil | PS1250 | 12 | 5 | 60
Ácido Plomo | UPS/Nobreak, Telecomunicaciones, Seguridad y alarma, Equipo médico, Juguetes y electrónica portátil | PS1250F1 | 12 | 5 | 60
Ácido Plomo | UPS/Nobreak, Seguridad y alarma, Equipo médico, Equipo industrial, Robótica (hobby/proyectos), Vehículos eléctricos | NP7-12 | 12 | 7 | 84
Ácido Plomo | UPS/Nobreak, Seguridad y alarma, Equipo médico, Equipo industrial, Robótica (hobby/proyectos), Vehículos eléctricos | NP7-12F | 12 | 7 | 84
Ácido Plomo | Seguridad y alarma, Equipo médico | PM7-12 | 12 | 7 | 84
Ácido Plomo | UPS/Nobreak, Telecomunicaciones, Seguridad y alarma, Equipo médico, Juguetes y electrónica portátil | PS1270 | 12 | 7 | 84
Ácido Plomo | UPS/Nobreak, Telecomunicaciones, Seguridad y alarma, Equipo médico, Juguetes y electrónica portátil | PS1270F | 12 | 7 | 84
Ácido Plomo | UPS/Nobreak, Telecomunicaciones, Seguridad y alarma, Equipo médico, Juguetes y electrónica portátil | PS1280 | 12 | 8 | 96
Ácido Plomo | UPS/Nobreak, Seguridad y alarma, Equipo médico, Equipo industrial, Robótica (hobby/proyectos), Vehículos eléctricos | NP9-12 | 12 | 9 | 108
Ácido Plomo | Seguridad y alarma, Equipo médico | PM9-12 | 12 | 9 | 108
Ácido Plomo | UPS/Nobreak, Telecomunicaciones, Seguridad y alarma, Equipo médico, Juguetes y electrónica portátil | PS1290 | 12 | 9 | 108
Ácido Plomo | Seguridad y alarma, Equipo médico | PM10-12 | 12 | 10 | 120
Ácido Plomo | UPS/Nobreak, Telecomunicaciones, Seguridad y alarma, Equipo médico, Juguetes y electrónica portátil | PS12100H | 12 | 10 | 120
Ácido Plomo | UPS/Nobreak, Seguridad y alarma, Equipo médico, Equipo industrial, Robótica (hobby/proyectos), Vehículos eléctricos | NP12-12 | 12 | 12 | 144
Ácido Plomo | Seguridad y alarma, Equipo médico | PM12-12 | 12 | 12 | 144
Ácido Plomo | UPS/Nobreak, Telecomunicaciones, Seguridad y alarma, Equipo médico, Juguetes y electrónica portátil | PS12120 | 12 | 12 | 144
Ácido Plomo | UPS/Nobreak, Telecomunicaciones, Seguridad y alarma, Equipo médico, Juguetes y electrónica portátil | PS12140 | 12 | 14 | 168
Ácido Plomo | Seguridad y alarma, Equipo médico | PM17-12 | 12 | 17 | 204
Ácido Plomo | UPS/Nobreak, Seguridad y alarma, Equipo médico, Equipo industrial, Robótica (hobby/proyectos), Vehículos eléctricos | NP18-12 | 12 | 18 | 216
Ácido Plomo | Seguridad y alarma, Equipo médico | PM18-12 | 12 | 18 | 216
Ácido Plomo | UPS/Nobreak, Telecomunicaciones, Seguridad y alarma, Equipo médico, Juguetes y electrónica portátil | PS12180 | 12 | 18 | 216
Ácido Plomo | UPS/Nobreak, Telecomunicaciones, Seguridad y alarma, Equipo médico, Juguetes y electrónica portátil | PS12180F2 | 12 | 18 | 216
Ácido Plomo | Seguridad y alarma, Equipo médico | PM20-12 | 12 | 20 | 240
Ácido Plomo | UPS/Nobreak, Telecomunicaciones, Seguridad y alarma, Equipo médico, Juguetes y electrónica portátil | PS12200NB | 12 | 20 | 240
Ácido Plomo | UPS/Nobreak, Telecomunicaciones, Energía solar, Energía Eólica, Seguridad y alarma, Equipo médico, Control de acceso, Estaciones de bombeo | PSH 12180 | 12 | 21 | 252
Ácido Plomo | UPS/Nobreak, Seguridad y alarma, Equipo médico, Equipo industrial, Robótica (hobby/proyectos), Vehículos eléctricos | NP24-12 | 12 | 24 | 288
Ácido Plomo | UPS/Nobreak, Seguridad y alarma, Equipo médico, Equipo industrial, Robótica (hobby/proyectos), Vehículos eléctricos | NP24-12B | 12 | 24 | 288
Ácido Plomo | Seguridad y alarma, Equipo médico | PM26-12 | 12 | 26 | 312
Ácido Plomo | UPS/Nobreak, Telecomunicaciones, Seguridad y alarma, Equipo médico, Juguetes y electrónica portátil | PS12260 | 12 | 26 | 312
Ácido Plomo | UPS/Nobreak, Telecomunicaciones, Seguridad y alarma, Equipo médico, Juguetes y electrónica portátil | PS12260NB | 12 | 26 | 312
Ácido Plomo | Seguridad y alarma, Equipo médico | PM2812 | 12 | 28 | 336
Ácido Plomo | UPS/Nobreak, Telecomunicaciones, Seguridad y alarma, Equipo médico, Juguetes y electrónica portátil | PS12280 | 12 | 28 | 336
Ácido Plomo | UPS/Nobreak, Seguridad y alarma, Equipo médico, Equipo industrial, Robótica (hobby/proyectos), Vehículos eléctricos | NP33-12 | 12 | 33 | 396
Ácido Plomo | Seguridad y alarma, Equipo médico | PM33-12 | 12 | 33 | 396
Ácido Plomo | UPS/Nobreak, Telecomunicaciones, Seguridad y alarma, Equipo médico, Juguetes y electrónica portátil | PS12330 | 12 | 33 | 396
Ácido Plomo | UPS/Nobreak, Telecomunicaciones, Seguridad y alarma, Equipo médico, Juguetes y electrónica portátil | PS12350 | 12 | 35 | 420
Ácido Plomo | Seguridad y alarma, Equipo médico | PM36-12 | 12 | 36 | 432
Ácido Plomo | UPS/Nobreak, Telecomunicaciones, Centros de datos/TI, Seguridad y alarma, Equipo médico, Equipo industrial, Almacenamiento de energía/BESS | DJM1238 | 12 | 38 | 456
Ácido Plomo | UPS/Nobreak, Seguridad y alarma, Equipo médico, Equipo industrial, Robótica (hobby/proyectos), Vehículos eléctricos | NP38-12 | 12 | 38 | 456
Ácido Plomo | Seguridad y alarma, Equipo médico | PM38-12 | 12 | 38 | 456
Ácido Plomo | UPS/Nobreak, Centros de datos/TI, Sistemas de potencia | FT12-40 | 12 | 40 | 480
Ácido Plomo | UPS/Nobreak, Telecomunicaciones, Sistemas de potencia, Seguridad y alarma | MM40-12 | 12 | 40 | 480
Ácido Plomo | Seguridad y alarma, Equipo médico | PM40-12 | 12 | 40 | 480
Ácido Plomo | UPS/Nobreak, Telecomunicaciones, Seguridad y alarma, Equipo médico, Juguetes y electrónica portátil | PS12400 | 12 | 40 | 480
Ácido Plomo | UPS/Nobreak, Seguridad y alarma, Equipo médico, Equipo industrial, Robótica (hobby/proyectos), Vehículos eléctricos | NP55-12 | 12 | 55 | 660
Ácido Plomo | Seguridad y alarma, Equipo médico | PM55-12 | 12 | 55 | 660
Ácido Plomo | UPS/Nobreak, Telecomunicaciones, Seguridad y alarma, Equipo médico, Juguetes y electrónica portátil | PS12550U | 12 | 55 | 660
Ácido Plomo | Seguridad y alarma, Equipo médico | PM60-12 | 12 | 60 | 720
Ácido Plomo | UPS/Nobreak, Telecomunicaciones, Centros de datos/TI, Seguridad y alarma, Equipo médico, Equipo industrial, Almacenamiento de energía/BESS | DJM1265 | 12 | 65 | 780
Ácido Plomo | Seguridad y alarma, Equipo médico | PM65-12 | 12 | 65 | 780
Ácido Plomo | UPS/Nobreak, Telecomunicaciones, Seguridad y alarma, Equipo médico, Juguetes y electrónica portátil | PS12650 | 12 | 65 | 780
Ácido Plomo | Seguridad y alarma, Equipo médico | PM75-12 | 12 | 75 | 900
Ácido Plomo | UPS/Nobreak, Telecomunicaciones, Seguridad y alarma, Equipo médico, Juguetes y electrónica portátil | PS12750 | 12 | 75 | 900
Ácido Plomo | Seguridad y alarma, Equipo médico | PM80-12 | 12 | 80 | 960
Ácido Plomo | UPS/Nobreak, Telecomunicaciones, Centros de datos/TI, Seguridad y alarma, Equipo médico, Equipo industrial, Almacenamiento de energía/BESS | DJM12100 | 12 | 100 | 1200
Ácido Plomo | UPS/Nobreak, Centros de datos/TI, Sistemas de potencia | FT12-100 | 12 | 100 | 1200
Ácido Plomo | UPS/Nobreak, Telecomunicaciones, Seguridad y alarma, Equipo médico, Juguetes y electrónica portátil | PS121000 | 12 | 100 | 1200
Ácido Plomo | UPS/Nobreak, Telecomunicaciones, Seguridad y alarma, Equipo médico, Juguetes y electrónica portátil | PS121000B | 12 | 100 | 1200
Ácido Plomo | UPS/Nobreak, Telecomunicaciones, Seguridad y alarma, Equipo médico, Juguetes y electrónica portátil | PS121100B | 12 | 110 | 1320
Ácido Plomo | UPS/Nobreak, Centros de datos/TI, Sistemas de potencia | FT12-150 | 12 | 150 | 1800
Ácido Plomo | UPS/Nobreak, Centros de datos/TI, Equipo médico, Alto rendimiento | PHR-12150 | 12 | 36 | 432
Ácido Plomo | UPS/Nobreak, Centros de datos/TI, Equipo médico, Alto rendimiento | PHR-1236 | 12 | 8.5 | 102
Ácido Plomo | UPS/Nobreak, Centros de datos/TI, Equipo médico, Alto rendimiento | PHR-12500 | 12 | 150 | 1800
Ácido Plomo | UPS/Nobreak, Centros de datos/TI, Equipo médico, Alto rendimiento | PMH12-12 | 12 | 12 | 144
Ácido Plomo | UPS/Nobreak, Centros de datos/TI, Equipo médico, Alto rendimiento | PMH14-12 | 12 | 14 | 168
Ácido Plomo | UPS/Nobreak, Centros de datos/TI, Equipo médico, Alto rendimiento | PMH20-12 | 12 | 20 | 240
Ácido Plomo | UPS/Nobreak, Centros de datos/TI, Equipo médico, Alto rendimiento | PHR-12200 | 12 | 58 | 696
Ácido Plomo | UPS/Nobreak, Centros de datos/TI, Equipo médico, Alto rendimiento | PHR-12300 | 12 | 82 | 984
Ácido Plomo | UPS/Nobreak, Centros de datos/TI, Equipo médico, Alto rendimiento | PHR-12350 | 12 | 95 | 1140
Ácido Plomo | UPS/Nobreak, Centros de datos/TI, Equipo médico, Alto rendimiento | PHR-12400 | 12 | 110 | 1320
Ácido Plomo | UPS/Nobreak, Telecomunicaciones, Energía solar, Energía Eólica, Movilidad eléctrica, Vehículos eléctricos, Larga vida | PG-12V28FR | 12 | 30 | 360
Ácido Plomo | UPS/Nobreak, Telecomunicaciones, Energía solar, Energía Eólica, Movilidad eléctrica, Vehículos eléctricos, Larga vida | PG-12V42FR | 12 | 42 | 504
Ácido Plomo | UPS/Nobreak, Telecomunicaciones, Energía solar, Energía Eólica, Movilidad eléctrica, Vehículos eléctricos, Larga vida | PG-12V45-M6-FR | 12 | 42 | 504
Ácido Plomo | UPS/Nobreak, Telecomunicaciones, Energía solar, Energía Eólica, Movilidad eléctrica, Vehículos eléctricos, Larga vida | PG-12V75FR | 12 | 75 | 900
Ácido Plomo | UPS/Nobreak, Telecomunicaciones, Energía solar, Energía Eólica, Movilidad eléctrica, Vehículos eléctricos, Larga vida | PG-12V55FR
Ácido Plomo | UPS/Nobreak, Telecomunicaciones, Energía solar, Energía Eólica, Movilidad eléctrica, Vehículos eléctricos, Larga vida | PG-12V100FR | 12 | 98.8 | 1185.6
Ácido Plomo | UPS/Nobreak, Telecomunicaciones, Energía solar, Energía Eólica, Movilidad eléctrica, Vehículos eléctricos, Larga vida | PG-12V130FR | 12 | 126 | 1512
Ácido Plomo | UPS/Nobreak, Telecomunicaciones, Energía solar, Energía Eólica, Movilidad eléctrica, Vehículos eléctricos | PG-12V140FR | 12 | 147 | 1764
Ácido Plomo | Energía solar, Energía Eólica, Equipo médico, Movilidad eléctrica, Vehículos eléctricos, Vehículos eléctricos, Ciclo profundo, AGM | MN 38-12 | 12 | 38 | 456
Ácido Plomo | Energía solar, Energía Eólica, Equipo médico, Movilidad eléctrica, Vehículos eléctricos, Vehículos eléctricos, Ciclo profundo, AGM | PDC-1285 | 12 | 8.5 | 102
Ácido Plomo | Energía solar, Energía Eólica, Equipo médico, Movilidad eléctrica, Vehículos eléctricos, Vehículos eléctricos, Ciclo profundo, AGM | PMD18-12 | 12 | 18 | 216
Ácido Plomo | Energía solar, Energía Eólica, Equipo médico, Movilidad eléctrica, Vehículos eléctricos, Vehículos eléctricos, Ciclo profundo, AGM | PMD24-12 | 12 | 24 | 288
Ácido Plomo | Energía solar, Energía Eólica, Equipo médico, Movilidad eléctrica, Vehículos eléctricos, Vehículos eléctricos, Ciclo profundo, AGM | PMD33-12 | 12 | 33 | 396
Ácido Plomo | Energía solar, Energía Eólica, Equipo médico, Movilidad eléctrica, Vehículos eléctricos, Vehículos eléctricos, Ciclo profundo, AGM | PMD38-12 | 12 | 38 | 456
Ácido Plomo | Energía solar, Energía Eólica, Equipo médico, Movilidad eléctrica, Vehículos eléctricos, Vehículos eléctricos, Ciclo profundo, AGM | PDC-122000B | 12 | 215 | 2580
Ácido Plomo | Energía solar, Energía Eólica, Movilidad eléctrica, Vehículos eléctricos, Vehículos eléctricos, Maquinaria de limpieza, Ciclo profundo, Humedas (Wet) | TRO-T105+ | 8 | 225 | 1800
Ácido Plomo | Energía solar, Energía Eólica, Movilidad eléctrica, Vehículos eléctricos, Vehículos eléctricos, Maquinaria de limpieza, Ciclo profundo, Humedas (Wet) | TRO-T875 | 8 | 170 | 1360
Ácido Plomo | UPS/Nobreak, Telecomunicaciones, Energía solar, Energía Eólica, Movilidad eléctrica, Vehículos eléctricos | PMG33-12 | 12 | 33 | 396
Ácido Plomo | UPS/Nobreak, Telecomunicaciones, Energía solar, Energía Eólica, Movilidad eléctrica, Vehículos eléctricos | PMG40-12 | 12 | 40 | 480
Ácido Plomo | UPS/Nobreak, Telecomunicaciones, Energía solar, Energía Eólica, Movilidad eléctrica, Vehículos eléctricos | MNG55-12 | 12 | 55 | 660
Ácido Plomo | UPS/Nobreak, Telecomunicaciones, Energía solar, Energía Eólica, Movilidad eléctrica, Vehículos eléctricos | PMG65-12 | 12 | 65 | 780
Ácido Plomo | UPS/Nobreak, Telecomunicaciones, Energía solar, Energía Eólica, Movilidad eléctrica, Vehículos eléctricos | PMG70-12 | 12 | 70 | 840
Ácido Plomo | UPS/Nobreak, Telecomunicaciones, Energía solar, Energía Eólica, Movilidad eléctrica, Vehículos eléctricos | PMG100-12 | 12 | 100 | 1200
Ácido Plomo | UPS/Nobreak, Telecomunicaciones, Energía solar, Energía Eólica, Movilidad eléctrica, Vehículos eléctricos | MNG120-12 | 12 | 120 | 1440
Ácido Plomo | UPS/Nobreak, Telecomunicaciones, Energía solar, Energía Eólica, Movilidad eléctrica, Vehículos eléctricos | PMG120-12 | 12 | 120 | 1440
Ácido Plomo | UPS/Nobreak, Telecomunicaciones, Energía solar, Energía Eólica, Movilidad eléctrica, Vehículos eléctricos | PMG150-12 | 12 | 150 | 1800
Ácido Plomo | UPS/Nobreak, Telecomunicaciones, Energía solar, Energía Eólica, Movilidad eléctrica, Vehículos eléctricos | PMG200-12 | 12 | 200 | 2400
Ácido Plomo | UPS/Nobreak, Telecomunicaciones, Energía solar, Energía Eólica, Movilidad eléctrica, Vehículos eléctricos, Grado industrial | XE-13
Ácido Plomo | UPS/Nobreak, Telecomunicaciones, Energía solar, Energía Eólica, Movilidad eléctrica, Vehículos eléctricos, Grado industrial | XE-30 | 12 | 28 | 336
Ácido Plomo | UPS/Nobreak, Telecomunicaciones, Energía solar, Energía Eólica, Movilidad eléctrica, Vehículos eléctricos, Grado industrial | XE-40 | 12 | 62 | 744
Ácido Plomo | UPS/Nobreak, Telecomunicaciones, Energía solar, Energía Eólica, Movilidad eléctrica, Vehículos eléctricos, Grado industrial | XE-60 | 12 | 12 | 144
Ácido Plomo | Vehículos eléctricos, Motocicleta | BT5L-BS | 12 | 4 | 48
Ácido Plomo | Vehículos eléctricos, Motocicleta | BT7A-BS | 12 | 6 | 72
Ácido Plomo | Vehículos eléctricos, Motocicleta | BT7L-BS | 12 | 6 | 72
Ácido Plomo | Vehículos eléctricos, Motocicleta | BT9-BS | 12 | 8 | 96
Ácido Plomo | Vehículos eléctricos, Motocicleta | BT12-BS | 12 | 10 | 120
Ácido Plomo | Vehículos eléctricos, Motocicleta | BT14-BS | 12 | 12 | 144
Ácido Plomo | UPS/Nobreak, Telecomunicaciones, Centros de datos/TI, Sistemas de potencia | FT12-100 | 12 | 100 | 1200
Ácido Plomo | UPS/Nobreak, Telecomunicaciones, Centros de datos/TI, Sistemas de potencia | FT12-150 | 12 | 150 | 1800
Ácido Plomo | UPS/Nobreak, Telecomunicaciones, Centros de datos/TI, Sistemas de potencia | FT12-40 | 12 | 40 | 480
Ácido Plomo | UPS/Nobreak, Telecomunicaciones, Centros de datos/TI, Sistemas de potencia | PMF100-12 | 12 | 100 | 1200
Ácido Plomo | UPS/Nobreak, Telecomunicaciones, Centros de datos/TI, Sistemas de potencia | PMF150-12 | 12 | 150 | 1800
Ácido Plomo | UPS/Nobreak, Telecomunicaciones, Centros de datos/TI, Sistemas de potencia | PMF200-12 | 12 | 200 | 2400
Alcalinas | Audio/sonido portátil, Juguetes y electrónica portátil, Linternas, Radios portátiles | E93BP-2 | 1.5 | 25 | 37.5
Alcalinas | Juguetes y electrónica portátil | BAT-23A | 12 | 55 | 660
Alcalinas | Juguetes y electrónica portátil, Multímetros, Protección/detección contra incendios | GP-9V | 9 | 0.15 | 1.35
Litio | Hogar y salúd, Sensores IoT, Relojería e instrumentación, Tipo botón | CR 1216 | 3 | 25 | 75
Litio | Hogar y salúd, Sensores IoT, Relojería e instrumentación, Tipo botón | CR 1220 | 3 | 38 | 114
Litio | Hogar y salúd, Sensores IoT, Relojería e instrumentación, Tipo botón | CR 1225 | 3 | 48 | 144
Litio | Hogar y salúd, Sensores IoT, Relojería e instrumentación, Tipo botón | CR 1616 | 3 | 0.05 | 0.15
Litio | Hogar y salúd, Sensores IoT, Relojería e instrumentación, Tipo botón | CR 1620 | 3 | 68 | 204
Litio | Hogar y salúd, Sensores IoT, Relojería e instrumentación, Tipo botón | CR 1632 | 3 | 125 | 375
Litio | Hogar y salúd, Sensores IoT, Relojería e instrumentación, Tipo botón | CR 2016 | 3 | 0.08 | 0.24
Litio | Hogar y salúd, Sensores IoT, Relojería e instrumentación, Tipo botón | CR 2025 | 3 | 0.17 | 0.51
Litio | Hogar y salúd, Sensores IoT, Relojería e instrumentación, Tipo botón | CR 2032 | 3 | 235 | 705
Litio | Hogar y salúd, Sensores IoT, Relojería e instrumentación, Tipo botón | CR 2320 | 3 | 0.15 | 0.45
Litio | Hogar y salúd, Sensores IoT, Relojería e instrumentación, Tipo botón | CR 2325 | 3 | 0.19 | 0.57
Litio | Hogar y salúd, Sensores IoT, Relojería e instrumentación, Tipo botón | CR 2330 | 3 | 0.25 | 0.75
Litio | Hogar y salúd, Sensores IoT, Relojería e instrumentación, Tipo botón | CR 2354 | 3 | 0.35 | 1.05
Litio | Hogar y salúd, Sensores IoT, Relojería e instrumentación, Tipo botón | CR 2430 | 3 | 285 | 855
Litio | Hogar y salúd, Sensores IoT, Relojería e instrumentación, Tipo botón | CR 2450 | 3 | 0.54 | 1.62
Litio | Hogar y salúd, Sensores IoT, Relojería e instrumentación, Tipo botón | CR 2477 | 3 | 0.95 | 2.85
Litio | Hogar y salúd, Sensores IoT, Relojería e instrumentación, Tipo botón | CR 3032 | 3 | 0.56 | 1.68
Litio | Seguridad y alarma, Cámaras y video, Relojería e instrumentación, Electrónica profesional, Batería cilíndrica | BR-2/3A | 3 | 1.2 | 3.6
Litio | Seguridad y alarma, Cámaras y video, Relojería e instrumentación, Electrónica profesional, Batería cilíndrica | CR123A | 3 | 1.55 | 4.65
Litio | Seguridad y alarma, Cámaras y video, Relojería e instrumentación, Electrónica profesional, Batería cilíndrica | ER-26500H | 3.6 | 9 | 32.4
Litio | Seguridad y alarma, Cámaras y video, Relojería e instrumentación, Electrónica profesional, Batería cilíndrica | ER-34615H | 3.6 | 20 | 72
Litio | UPS/Nobreak, Dispositivos portátiles, Cámaras y video, Movilidad eléctrica, Almacenamiento de energía/BESS, Herramientas eléctricas, Drones, Linternas, Batería cilíndrica | BAT-14500-1100MAH | 3.7 | 1.1 | 4.07
Litio | UPS/Nobreak, Dispositivos portátiles, Cámaras y video, Movilidad eléctrica, Almacenamiento de energía/BESS, Herramientas eléctricas, Drones, Linternas, Batería cilíndrica | HDCNR18650-2200-3.7V | 3.7 | 2.2 | 8.14
Litio | UPS/Nobreak, Dispositivos portátiles, Cámaras y video, Movilidad eléctrica, Almacenamiento de energía/BESS, Herramientas eléctricas, Drones, Linternas, Batería cilíndrica | HDCNR18650-2600-3.7V | 3.7 | 2.6 | 9.62
Litio | UPS/Nobreak, Dispositivos portátiles, Cámaras y video, Movilidad eléctrica, Almacenamiento de energía/BESS, Herramientas eléctricas, Drones, Linternas, Batería cilíndrica | HDCNR18650-3000-3.7V | 3.7 | 3 | 11.1
Litio | UPS/Nobreak, Dispositivos portátiles, Cámaras y video, Movilidad eléctrica, Almacenamiento de energía/BESS, Herramientas eléctricas, Drones, Linternas, Batería cilíndrica | HDCNR18650-3200-3.7V | 3.7 | 3.2 | 11.84
Litio | UPS/Nobreak, Dispositivos portátiles, Cámaras y video, Movilidad eléctrica, Almacenamiento de energía/BESS, Herramientas eléctricas, Drones, Linternas, Batería cilíndrica | PW18650 | 3.7 | 2.2 | 8.14
Litio | UPS/Nobreak, Dispositivos portátiles, Cámaras y video, Movilidad eléctrica, Almacenamiento de energía/BESS, Herramientas eléctricas, Drones, Linternas, Batería cilíndrica | HDCNR21700-4000-3.7V | 3.7 | 4 | 14.8
Litio | UPS/Nobreak, Dispositivos portátiles, Cámaras y video, Movilidad eléctrica, Almacenamiento de energía/BESS, Herramientas eléctricas, Drones, Linternas, Batería cilíndrica | HDCNR21700-5000-3.7V | 3.7 | 5 | 18.5
Litio | UPS/Nobreak, Dispositivos portátiles, Cámaras y video, Movilidad eléctrica, Almacenamiento de energía/BESS, Herramientas eléctricas, Drones, Linternas, Batería cilíndrica | BAT-26650-5000MAH | 3.7 | 5 | 18.5
Litio | UPS/Nobreak, Dispositivos portátiles, Cámaras y video, Movilidad eléctrica, Almacenamiento de energía/BESS, Herramientas eléctricas, Drones, Linternas, Batería cilíndrica | HDCNR26650-4500-3.7V | 3.7 | 4.5 | 16.65
Litio | UPS/Nobreak, Dispositivos portátiles, Cámaras y video, Movilidad eléctrica, Almacenamiento de energía/BESS, Herramientas eléctricas, Drones, Linternas, Batería cilíndrica | HDCNR26650-5000-3.7V | 3.7 | 5 | 18.5
Litio | EBIKE | HDEB36-13(36V13AH) | 36 | 13 | 468
Litio | EBIKE | HDEB36-20(36V20AH) | 36 | 20 | 720
Litio | EBIKE | HDEB48-13(48V13AH) | 48 | 13 | 624
Litio | EBIKE | HDEB48-20(48V20AH) | 48 | 20 | 960
Lipo | Robótica (hobby/proyectos), Modelismo/RC, Drones | DBT702030 | 3.7 | 0.3 | 1.11
Lipo | Robótica (hobby/proyectos), Modelismo/RC, Drones | 9210000169-0 | 3.7 | 0.5 | 1.85
Lipo | Robótica (hobby/proyectos), Modelismo/RC, Drones | YT5058 | 3.7 | 0.5 | 1.85
Lipo | Robótica (hobby/proyectos), Modelismo/RC, Drones | DBT 703048D | 11.1 | 0.85 | 9.435
Lipo | Robótica (hobby/proyectos), Modelismo/RC, Drones | YT5062 | 11.1 | 1.3 | 14.43
Lipo | Robótica (hobby/proyectos), Modelismo/RC, Drones | YT5067 | 11.1 | 1.4 | 15.54
Lipo | Robótica (hobby/proyectos), Modelismo/RC, Drones | GA-B-25C-1550-3S1P-DEANS | 11.1 | 1.5 | 16.65
Lipo | Robótica (hobby/proyectos), Modelismo/RC, Drones | KD 763462 | 14.8 | 1.3 | 19.24
Lipo | Robótica (hobby/proyectos), Modelismo/RC, Drones | TA-HC-75C-1300-4S1P | 14.8 | 1.3 | 19.24
Lipo | Robótica (hobby/proyectos), Modelismo/RC, Drones | TA-RL-95C-1300-4S1P-SQUAR | 14.8 | 1.3 | 19.24
Lipo | Robótica (hobby/proyectos), Modelismo/RC, Drones | TA-RL2.0-100C-1300-4S1P-H | 14.8 | 1.3 | 19.24
Lipo | Robótica (hobby/proyectos), Modelismo/RC, Drones | TA-45C-1550-4S1P-XT60 | 14.8 | 1.55 | 22.94
Lipo | Robótica (hobby/proyectos), Modelismo/RC, Drones | TA-RL-95C-1550-4S1P-SQUAR | 14.8 | 1.55 | 22.94
Lipo | Robótica (hobby/proyectos), Modelismo/RC, Drones | YT5068 | 11.1 | 2.1 | 23.31
Lipo | Robótica (hobby/proyectos), Modelismo/RC, Drones | TA-RL-95C-1300-5S1P | 18.5 | 1.3 | 24.05
Lipo | Robótica (hobby/proyectos), Modelismo/RC, Drones | RB-10P008 | 11.4 | 2.2 | 25.08
Lipo | Robótica (hobby/proyectos), Modelismo/RC, Drones | GA-B-50C-5000-2S1P-HARD10 | 7.4 | 5 | 37
Lipo | Robótica (hobby/proyectos), Modelismo/RC, Drones | DBT 684212J | 14.8 | 3 | 44.4
Lipo | Robótica (hobby/proyectos), Modelismo/RC, Drones | DBT 8634106 | 22.2 | 2.6 | 57.72
Lipo | Robótica (hobby/proyectos), Modelismo/RC, Drones | N4000.5S.25 | 18.5 | 4 | 74
Lipo | Robótica (hobby/proyectos), Modelismo/RC, Drones | GA-B-45C-5000-5S1P-DEANS | 18.5 | 5 | 92.5
Lipo | Robótica (hobby/proyectos), Modelismo/RC, Drones | 9526000002-0 | 22.2 | 12 | 266.4
Lipo | Robótica (hobby/proyectos), Modelismo/RC, Drones | 912700013-0 | 22.2 | 16 | 355.2
Niquel | Juguetes y electrónica portátil, Linternas | RB-10P010 | 1.2 | 2.4 | 2.88
Niquel | Iluminación de emergencia | CUSTOM-71 | 2.4 | 1.4 | 3.36
Oxido de Plata | Juguetes y electrónica portátil, Relojería e instrumentación | SR621SW | 1.55 | 18 | 279
Oxido de Plata | Juguetes y electrónica portátil, Relojería e instrumentación | CR 364 | 1.55 | 23 | 3565
Oxido de Plata | Juguetes y electrónica portátil, Relojería e instrumentación | CR 377 | 1.55 | 24 | 372
Oxido de Plata | Juguetes y electrónica portátil, Relojería e instrumentación | SR626 | 1.55 | 28 | 434
Oxido de Plata | Juguetes y electrónica portátil, Relojería e instrumentación | SR920 | 1.55 | 46 | 713
Oxido de Plata | Juguetes y electrónica portátil, Relojería e instrumentación | SR927 | 1.55 | 0.06 | 93
Oxido de Plata | Juguetes y electrónica portátil, Relojería e instrumentación | SR1130W | 1.55 | 0.08 | 124
Oxido de Plata | Juguetes y electrónica portátil, Relojería e instrumentación | SR936SW | 1.55 | 85 | 13175
LiFEPO4 | Energía solar, Energía Eólica, Batería cilíndrica | HDCF18650-2000-3.2V | 3.2 | 2 | 6.4
LiFEPO4 | Energía solar, Energía Eólica, Batería cilíndrica | HDCF18650-3000-3.2V | 3.2 | 3 | 9.6
LiFEPO4 | Energía solar, Energía Eólica, Batería cilíndrica | HDCF18650-3400-3.2V | 3.2 | 3.4 | 10.88
LiFEPO4 | Energía solar, Energía Eólica, Batería cilíndrica | HDCF18650-4500-3.2V | 3.2 | 4.5 | 14.4
LiFEPO4 | UPS/Nobreak, Centros de datos/TI, Equipo médico, Herramientas eléctricas, Linternas, Batería cilíndrica | PSL-FP-IFR26650PC | 3.2 | 2.3 | 7.36
LiFEPO4 | UPS/Nobreak, Energía solar, Energía Eólica, Videovigilancia (CCTV), Vehículos eléctricos, Modelismo/RC | HDEL12.8V3.0AH | 12.8 | 3 | 38.4
LiFEPO4 | UPS/Nobreak, Energía solar, Energía Eólica, Videovigilancia (CCTV), Vehículos eléctricos, Modelismo/RC | HDEL12.8V4.0AH | 12.8 | 4 | 51.2
LiFEPO4 | UPS/Nobreak, Energía solar, Energía Eólica, Videovigilancia (CCTV), Vehículos eléctricos, Modelismo/RC | HDEL12.8V6.0AH | 12.8 | 6 | 76.8
LiFEPO4 | UPS/Nobreak, Energía solar, Energía Eólica, Videovigilancia (CCTV), Vehículos eléctricos, Modelismo/RC | HDEL12.8V8.0AH | 12.8 | 8 | 102.4
LiFEPO4 | UPS/Nobreak, Energía solar, Energía Eólica, Videovigilancia (CCTV), Vehículos eléctricos, Modelismo/RC | HDEL9.6V4.0AH | 9.6 | 4 | 38.4
LiFEPO4 | UPS/Nobreak, Energía solar, Energía Eólica, Videovigilancia (CCTV), Vehículos eléctricos, Modelismo/RC | HDEL9.6V8.0AH | 9.6 | 8 | 76.8
LiFEPO4 | UPS/NoBreak, Telecomunicaciones, Uso militar, Iluminación vial, Robótica industrial, Electrónica Industrial, Plataformas aéreas, Maquinaria de limpieza, Vehículos eléctricos, Dispositivos médicos, Reemplazo de Ácido-Plomo | HD12.8-12(12.8V12AH) | 12.8 | 12 | 153.6
LiFEPO4 | UPS/NoBreak, Telecomunicaciones, Uso militar, Iluminación vial, Robótica industrial, Electrónica Industrial, Plataformas aéreas, Maquinaria de limpieza, Vehículos eléctricos, Dispositivos médicos, Reemplazo de Ácido-Plomo | HD12.8-18(12.8V18AH) | 12.8 | 18 | 230.4
LiFEPO4 | UPS/NoBreak, Telecomunicaciones, Uso militar, Iluminación vial, Robótica industrial, Electrónica Industrial, Plataformas aéreas, Maquinaria de limpieza, Vehículos eléctricos, Dispositivos médicos, Reemplazo de Ácido-Plomo | HD12.8-4.5(12.8V4.5AH) | 12.8 | 4.5 | 57.6
LiFEPO4 | UPS/NoBreak, Telecomunicaciones, Uso militar, Iluminación vial, Robótica industrial, Electrónica Industrial, Plataformas aéreas, Maquinaria de limpieza, Vehículos eléctricos, Dispositivos médicos, Reemplazo de Ácido-Plomo | HD12.8-7.5(12.8V7.5AH) | 12.8 | 7.5 | 96
LiFEPO4 | UPS/NoBreak, Telecomunicaciones, Uso militar, Iluminación vial, Robótica industrial, Electrónica Industrial, Plataformas aéreas, Maquinaria de limpieza, Vehículos eléctricos, Dispositivos médicos, Reemplazo de Ácido-Plomo | HD6.4-4.5(6.4V4.5AH) | 6.4 | 4.5 | 28.8
LiFEPO4 | Equipo médico, Energía solar, Energía eólica, Movilidad eléctrica, Centros de datos, Medios de transporte, Reemplazo de Ácido-Plomo | PSL-FP-IFP30135185EC | 3.2 | 50 | 160
LiFEPO4 | Equipo médico, Energía solar, Energía eólica, Movilidad eléctrica, Centros de datos, Medios de transporte, Reemplazo de Ácido-Plomo | PSL-SC-121000-G27 | 12.8 | 100 | 1280
LiFEPO4 | Equipo médico, Energía solar, Energía eólica, Movilidad eléctrica, Centros de datos, Medios de transporte, Reemplazo de Ácido-Plomo | PSL-SC-12120 | 12.8 | 12 | 153.6
LiFEPO4 | Equipo médico, Energía solar, Energía eólica, Movilidad eléctrica, Centros de datos, Medios de transporte, Reemplazo de Ácido-Plomo | PSL-SC-12200 | 12.8 | 20 | 256
LiFEPO4 | Equipo médico, Energía solar, Energía eólica, Movilidad eléctrica, Centros de datos, Medios de transporte, Reemplazo de Ácido-Plomo | PSL-SC-12350 | 12.8 | 35 | 448
LiFEPO4 | Equipo médico, Energía solar, Energía eólica, Movilidad eléctrica, Centros de datos, Medios de transporte, Reemplazo de Ácido-Plomo | PSL-SC-12750 | 12.8 | 75 | 960
|  | PSL-SC-1290 | 12.8 | 9 | 115.2